## 耗材
耗材统一编码规范
A | (1) | 010101C | 000001 | CN1101001
商品属性码 | 模块码 | 分类码 | 商品码 | 厂家码
1、商品属性码：A代表国产，B代表进口 2、模块码：(1)代表耗材模块。(2)试剂模块。(3)药品模块。 3、分类码：010101C对照下面列表，01表示商品大类（有源手术器械），01表示一级产品类别（超声手术设备及附件），01表示二级产品类别（超声手术设备），C表示管理类别（III） 4、商品码：商品唯一标识，自增流水号（假设000001代表超声手术刀） 5、厂家码：厂家唯一标识，由以大新建厂家档案后，系统按“厂家国家码+区域码（四位数）+自编码（三位数）”规则自动生成的自增流水号（例如CN1101001代表慧润康（北京）科贸有限公司）
统一编码： | A(1)010101C000001CN1101001
解 释： | 国产耗材有源手术器械超声手术设备及附件超声手术设备III管理类别超声手术刀慧润康（北京）科贸有限公司
耗材编码规则整理《医疗器械分类目录2017》
模块码 | 模块类别 | 大类码 | 商品大类 | 一级产品分类码 | 一级产品类别 | 二级产品分类码 | 二级产品类别 | 管理类别码 | 管理类别
(1) | 耗材 | 01 | 有源手术器械 | 01 | 超声手术设备及附件 | 01 | 超声手术设备 | C | III
(1) | 耗材 | 01 | 有源手术器械 | 01 | 超声手术设备及附件 | 02 | 高强度超声治疗设备 | C | III
(1) | 耗材 | 01 | 有源手术器械 | 01 | 超声手术设备及附件 | 03 | 超声手术设备附件 | B | II
(1) | 耗材 | 01 | 有源手术器械 | 02 | 激光手术设备及附件 | 01 | 激光手术设备 | C | III
(1) | 耗材 | 01 | 有源手术器械 | 02 | 激光手术设备及附件 | 02 | 医用激光光纤 | B | II
(1) | 耗材 | 01 | 有源手术器械 | 03 | 高频/射频手术设备及附件 | 01 | 高频手术设备 | B | II
(1) | 耗材 | 01 | 有源手术器械 | 03 | 高频/射频手术设备及附件 | 01 | 高频手术设备 | C | III
(1) | 耗材 | 01 | 有源手术器械 | 03 | 高频/射频手术设备及附件 | 02 | 射频消融设备 | C | III
(1) | 耗材 | 01 | 有源手术器械 | 03 | 高频/射频手术设备及附件 | 03 | 氩保护气凝设备 | C | III
(1) | 耗材 | 01 | 有源手术器械 | 03 | 高频/射频手术设备及附件 | 04 | 高频/射频用电极及导管 | B | II
(1) | 耗材 | 01 | 有源手术器械 | 03 | 高频/射频手术设备及附件 | 04 | 高频/射频用电极及导管 | C | III
(1) | 耗材 | 01 | 有源手术器械 | 03 | 高频/射频手术设备及附件 | 05 | 射频消融设备用灌注泵 | B | II
(1) | 耗材 | 01 | 有源手术器械 | 04 | 微波手术设备 | 01 | 微波手术设备 | C | III
(1) | 耗材 | 01 | 有源手术器械 | 05 | 冷冻手术设备及附件 | 01 | 冷冻手术设备 | C | III
(1) | 耗材 | 01 | 有源手术器械 | 05 | 冷冻手术设备及附件 | 02 | 冷冻消融针及导管 | C | III
(1) | 耗材 | 01 | 有源手术器械 | 06 | 冲击波手术设备 | 01 | 冲击波碎石机 | C | III
(1) | 耗材 | 01 | 有源手术器械 | 07 | 手术导航、控制系统 | 01 | 手术导航系统 | C | III
(1) | 耗材 | 01 | 有源手术器械 | 07 | 手术导航、控制系统 | 02 | 手术定位系统 | C | III
(1) | 耗材 | 01 | 有源手术器械 | 07 | 手术导航、控制系统 | 03 | 手术控制系统 | C | III
(1) | 耗材 | 01 | 有源手术器械 | 08 | 手术照明设备 | 01 | 手术无影灯 | B | II
(1) | 耗材 | 01 | 有源手术器械 | 08 | 手术照明设备 | 02 | 手术辅助照明灯 | A | I
(1) | 耗材 | 01 | 有源手术器械 | 09 | 内窥镜手术用有源设备 | 01 | 内窥镜手术用有源设备 | B | II
(1) | 耗材 | 01 | 有源手术器械 | 09 | 内窥镜手术用有源设备 | 01 | 内窥镜手术用有源设备 | C | III
(1) | 耗材 | 01 | 有源手术器械 | 10 | 其他手术设备 | 01 | 水刀 | C | III
(1) | 耗材 | 01 | 有源手术器械 | 10 | 其他手术设备 | 02 | 分离控制盒 | C | III
(1) | 耗材 | 01 | 有源手术器械 | 10 | 其他手术设备 | 03 | 电动吻合器 | C | III
(1) | 耗材 | 01 | 有源手术器械 | 10 | 其他手术设备 | 04 | 手术动力系统 | B | II
(1) | 耗材 | 01 | 有源手术器械 | 10 | 其他手术设备 | 05 | 取、植皮设备 | B | II
(1) | 耗材 | 02 | 无源手术器械 | 01 | 手术器械-刀 | 01 | 手术刀 | A | I
(1) | 耗材 | 02 | 无源手术器械 | 01 | 手术器械-刀 | 01 | 手术刀 | B | II
(1) | 耗材 | 02 | 无源手术器械 | 01 | 手术器械-刀 | 02 | 血管刀 | B | II
(1) | 耗材 | 02 | 无源手术器械 | 01 | 手术器械-刀 | 03 | 备皮刀 | A | I
(1) | 耗材 | 02 | 无源手术器械 | 01 | 手术器械-刀 | 03 | 备皮刀 | B | II
(1) | 耗材 | 02 | 无源手术器械 | 01 | 手术器械-刀 | 04 | 环切器 | A | I
(1) | 耗材 | 02 | 无源手术器械 | 01 | 手术器械-刀 | 04 | 环切器 | B | II
(1) | 耗材 | 02 | 无源手术器械 | 01 | 手术器械-刀 | 05 | 内窥镜用刀 | B | II
(1) | 耗材 | 02 | 无源手术器械 | 02 | 手术器械-凿 | 01 | 手术凿 | A | I
(1) | 耗材 | 02 | 无源手术器械 | 02 | 手术器械-凿 | 02 | 手术锤 | A | I
(1) | 耗材 | 02 | 无源手术器械 | 03 | 手术器械-剪 | 01 | 组织剪 | A | I
(1) | 耗材 | 02 | 无源手术器械 | 03 | 手术器械-剪 | 02 | 器械剪 | A | I
(1) | 耗材 | 02 | 无源手术器械 | 03 | 手术器械-剪 | 03 | 内窥镜用剪 | B | II
(1) | 耗材 | 02 | 无源手术器械 | 04 | 手术器械-钳 | 01 | 组织钳 | A | I
(1) | 耗材 | 02 | 无源手术器械 | 04 | 手术器械-钳 | 01 | 组织钳 | B | II
(1) | 耗材 | 02 | 无源手术器械 | 04 | 手术器械-钳 | 02 | 取样钳 | A | I
(1) | 耗材 | 02 | 无源手术器械 | 04 | 手术器械-钳 | 02 | 取样钳 | B | II
(1) | 耗材 | 02 | 无源手术器械 | 04 | 手术器械-钳 | 03 | 分离钳 | A | I
(1) | 耗材 | 02 | 无源手术器械 | 04 | 手术器械-钳 | 04 | 牵引钳 | A | I
(1) | 耗材 | 02 | 无源手术器械 | 04 | 手术器械-钳 | 05 | 异物钳 | A | I
(1) | 耗材 | 02 | 无源手术器械 | 04 | 手术器械-钳 | 06 | 止血钳 | A | I
(1) | 耗材 | 02 | 无源手术器械 | 04 | 手术器械-钳 | 07 | 扩张钳 | A | I
(1) | 耗材 | 02 | 无源手术器械 | 04 | 手术器械-钳 | 08 | 器械钳 | A | I
(1) | 耗材 | 02 | 无源手术器械 | 04 | 手术器械-钳 | 08 | 器械钳 | B | II
(1) | 耗材 | 02 | 无源手术器械 | 04 | 手术器械-钳 | 09 | 内窥镜用组织钳 | B | II
(1) | 耗材 | 02 | 无源手术器械 | 04 | 手术器械-钳 | 10 | 内窥镜用取样钳 | B | II
(1) | 耗材 | 02 | 无源手术器械 | 04 | 手术器械-钳 | 11 | 内窥镜用分离钳 | B | II
(1) | 耗材 | 02 | 无源手术器械 | 04 | 手术器械-钳 | 12 | 内窥镜用异物钳 | B | II
(1) | 耗材 | 02 | 无源手术器械 | 04 | 手术器械-钳 | 13 | 内窥镜用器械钳 | B | II
(1) | 耗材 | 02 | 无源手术器械 | 05 | 手术器械-镊 | 01 | 手术器械-镊 | A | I
(1) | 耗材 | 02 | 无源手术器械 | 05 | 手术器械-镊 | 01 | 手术器械-镊 | B | II
(1) | 耗材 | 02 | 无源手术器械 | 05 | 手术器械-镊 | 02 | 器械镊 | A | I
(1) | 耗材 | 02 | 无源手术器械 | 05 | 手术器械-镊 | 02 | 器械镊 | B | II
(1) | 耗材 | 02 | 无源手术器械 | 06 | 手术器械-夹 | 01 | 闭合夹 | A | I
(1) | 耗材 | 02 | 无源手术器械 | 06 | 手术器械-夹 | 01 | 闭合夹 | B | II
(1) | 耗材 | 02 | 无源手术器械 | 06 | 手术器械-夹 | 01 | 闭合夹 | C | III
(1) | 耗材 | 02 | 无源手术器械 | 06 | 手术器械-夹 | 02 | 止血夹 | A | I
(1) | 耗材 | 02 | 无源手术器械 | 06 | 手术器械-夹 | 03 | 器械夹 | A | I
(1) | 耗材 | 02 | 无源手术器械 | 07 | 手术器械-针 | 01 | 缝合针 | B | II
(1) | 耗材 | 02 | 无源手术器械 | 07 | 手术器械-针 | 02 | 手术针 | A | I
(1) | 耗材 | 02 | 无源手术器械 | 07 | 手术器械-针 | 02 | 手术针 | B | II
(1) | 耗材 | 02 | 无源手术器械 | 07 | 手术器械-针 | 03 | 定位针 | B | II
(1) | 耗材 | 02 | 无源手术器械 | 07 | 手术器械-针 | 03 | 定位针 | C | III
(1) | 耗材 | 02 | 无源手术器械 | 07 | 手术器械-针 | 04 | 内窥镜取样针 | B | II
(1) | 耗材 | 02 | 无源手术器械 | 08 | 手术器械-钩 | 01 | 手术钩 | A | I
(1) | 耗材 | 02 | 无源手术器械 | 08 | 手术器械-钩 | 01 | 手术钩 | B | II
(1) | 耗材 | 02 | 无源手术器械 | 08 | 手术器械-钩 | 02 | 内窥镜用钩 | B | II
(1) | 耗材 | 02 | 无源手术器械 | 09 | 手术器械-刮匙 | 01 | 手术刮匙 | A | I
(1) | 耗材 | 02 | 无源手术器械 | 09 | 手术器械-刮匙 | 02 | 内窥镜用组织刮匙 | B | II
(1) | 耗材 | 02 | 无源手术器械 | 10 | 手术器械-剥离器 | 01 | 剥离器 | A | I
(1) | 耗材 | 02 | 无源手术器械 | 10 | 手术器械-剥离器 | 01 | 剥离器 | B | II
(1) | 耗材 | 02 | 无源手术器械 | 10 | 手术器械-剥离器 | 02 | 内窥镜用剥离器 | B | II
(1) | 耗材 | 02 | 无源手术器械 | 11 | 手术器械-牵开器 | 01 | 牵开器 | A | I
(1) | 耗材 | 02 | 无源手术器械 | 11 | 手术器械-牵开器 | 01 | 牵开器 | B | II
(1) | 耗材 | 02 | 无源手术器械 | 11 | 手术器械-牵开器 | 02 | 压迫器 | A | I
(1) | 耗材 | 02 | 无源手术器械 | 11 | 手术器械-牵开器 | 03 | 扩张器 | A | I
(1) | 耗材 | 02 | 无源手术器械 | 11 | 手术器械-牵开器 | 03 | 扩张器 | B | II
(1) | 耗材 | 02 | 无源手术器械 | 11 | 手术器械-牵开器 | 04 | 内窥镜用牵开器 | B | II
(1) | 耗材 | 02 | 无源手术器械 | 12 | 手术器械-穿刺导引器 | 01 | 穿刺器 | B | II
(1) | 耗材 | 02 | 无源手术器械 | 12 | 手术器械-穿刺导引器 | 02 | 打孔器 | A | I
(1) | 耗材 | 02 | 无源手术器械 | 12 | 手术器械-穿刺导引器 | 03 | 输送导引器 | A | I
(1) | 耗材 | 02 | 无源手术器械 | 12 | 手术器械-穿刺导引器 | 03 | 输送导引器 | B | II
(1) | 耗材 | 02 | 无源手术器械 | 12 | 手术器械-穿刺导引器 | 03 | 输送导引器 | C | III
(1) | 耗材 | 02 | 无源手术器械 | 12 | 手术器械-穿刺导引器 | 04 | 微创入路装置 | B | II
(1) | 耗材 | 02 | 无源手术器械 | 12 | 手术器械-穿刺导引器 | 05 | 内窥镜用导引器 | B | II
(1) | 耗材 | 02 | 无源手术器械 | 13 | 手术器械-吻（缝）合器械及材料 | 01 | 吻合器（带钉） | B | II
(1) | 耗材 | 02 | 无源手术器械 | 13 | 手术器械-吻（缝）合器械及材料 | 01 | 吻合器（带钉） | C | III
(1) | 耗材 | 02 | 无源手术器械 | 13 | 手术器械-吻（缝）合器械及材料 | 02 | 吻合器（不带钉） | A | I
(1) | 耗材 | 02 | 无源手术器械 | 13 | 手术器械-吻（缝）合器械及材料 | 02 | 吻合器（不带钉） | B | II
(1) | 耗材 | 02 | 无源手术器械 | 13 | 手术器械-吻（缝）合器械及材料 | 03 | 内窥镜用吻（缝）合器械（不带钉） | B | II
(1) | 耗材 | 02 | 无源手术器械 | 13 | 手术器械-吻（缝）合器械及材料 | 04 | 血管缝合装置 | A | I
(1) | 耗材 | 02 | 无源手术器械 | 13 | 手术器械-吻（缝）合器械及材料 | 04 | 血管缝合装置 | B | II
(1) | 耗材 | 02 | 无源手术器械 | 13 | 手术器械-吻（缝）合器械及材料 | 04 | 血管缝合装置 | C0 | III
(1) | 耗材 | 02 | 无源手术器械 | 13 | 手术器械-吻（缝）合器械及材料 | 05 | 施夹器 | A | I
(1) | 耗材 | 02 | 无源手术器械 | 13 | 手术器械-吻（缝）合器械及材料 | 05 | 施夹器 | B | II
(1) | 耗材 | 02 | 无源手术器械 | 13 | 手术器械-吻（缝）合器械及材料 | 05 | 施夹器 | C | III
(1) | 耗材 | 02 | 无源手术器械 | 13 | 手术器械-吻（缝）合器械及材料 | 06 | 可吸收缝合线 | C | III
(1) | 耗材 | 02 | 无源手术器械 | 13 | 手术器械-吻（缝）合器械及材料 | 07 | 不可吸收缝合线 | B | II
(1) | 耗材 | 02 | 无源手术器械 | 13 | 手术器械-吻（缝）合器械及材料 | 08 | 免缝闭合器械 | B | II
(1) | 耗材 | 02 | 无源手术器械 | 13 | 手术器械-吻（缝）合器械及材料 | 09 | 粘合剂 | C | III
(1) | 耗材 | 02 | 无源手术器械 | 13 | 手术器械-吻（缝）合器械及材料 | 10 | 粘堵剂 | C | III
(1) | 耗材 | 02 | 无源手术器械 | 14 | 手术器械-冲吸器 | 01 | 冲吸器 | A | I
(1) | 耗材 | 02 | 无源手术器械 | 14 | 手术器械-冲吸器 | 01 | 冲吸器 | B | II
(1) | 耗材 | 02 | 无源手术器械 | 14 | 手术器械-冲吸器 | 02 | 吸引器 | B | II
(1) | 耗材 | 02 | 无源手术器械 | 15 | 手术器械-其他器械 | 01 | 套扎器 | A | I
(1) | 耗材 | 02 | 无源手术器械 | 15 | 手术器械-其他器械 | 01 | 套扎器 | B | II
(1) | 耗材 | 02 | 无源手术器械 | 15 | 手术器械-其他器械 | 02 | 推结器 | A | I
(1) | 耗材 | 02 | 无源手术器械 | 15 | 手术器械-其他器械 | 02 | 推结器 | B | II
(1) | 耗材 | 02 | 无源手术器械 | 15 | 手术器械-其他器械 | 03 | 固位器 | A | I
(1) | 耗材 | 02 | 无源手术器械 | 15 | 手术器械-其他器械 | 03 | 固位器 | B | II
(1) | 耗材 | 02 | 无源手术器械 | 15 | 手术器械-其他器械 | 04 | 清洁器 | A | I
(1) | 耗材 | 02 | 无源手术器械 | 15 | 手术器械-其他器械 | 04 | 清洁器 | B | II
(1) | 耗材 | 02 | 无源手术器械 | 15 | 手术器械-其他器械 | 05 | 测量器 | A | I
(1) | 耗材 | 02 | 无源手术器械 | 15 | 手术器械-其他器械 | 06 | 保护器 | A | I
(1) | 耗材 | 02 | 无源手术器械 | 15 | 手术器械-其他器械 | 06 | 保护器 | B | II
(1) | 耗材 | 02 | 无源手术器械 | 15 | 手术器械-其他器械 | 07 | 植皮器 | A | I
(1) | 耗材 | 02 | 无源手术器械 | 15 | 手术器械-其他器械 | 08 | 标记器 | B | II
(1) | 耗材 | 02 | 无源手术器械 | 15 | 手术器械-其他器械 | 09 | 手柄 | A | I
(1) | 耗材 | 02 | 无源手术器械 | 15 | 手术器械-其他器械 | 09 | 手柄 | B | II
(1) | 耗材 | 02 | 无源手术器械 | 15 | 手术器械-其他器械 | 10 | 手术锉 | A | I
(1) | 耗材 | 02 | 无源手术器械 | 15 | 手术器械-其他器械 | 11 | 手术叉 | A | I
(1) | 耗材 | 02 | 无源手术器械 | 15 | 手术器械-其他器械 | 12 | 手术环 | A | I
(1) | 耗材 | 02 | 无源手术器械 | 15 | 手术器械-其他器械 | 13 | 试模 | B | II
(1) | 耗材 | 02 | 无源手术器械 | 15 | 手术器械-其他器械 | 14 | 夹子装置 | C | III
(1) | 耗材 | 02 | 无源手术器械 | 15 | 手术器械-其他器械 | 15 | 肛门镜 | A | I
(1) | 耗材 | 02 | 无源手术器械 | 15 | 手术器械-其他器械 | 15 | 肛门镜 | B | II
(1) | 耗材 | 02 | 无源手术器械 | 15 | 手术器械-其他器械 | 16 | 内窥镜用推结器 | B | II
(1) | 耗材 | 02 | 无源手术器械 | 15 | 手术器械-其他器械 | 17 | 内窥镜用细胞刷 | B | II
(1) | 耗材 | 02 | 无源手术器械 | 15 | 手术器械-其他器械 | 18 | 内窥镜用取石器械 | B | II
(1) | 耗材 | 02 | 无源手术器械 | 15 | 手术器械-其他器械 | 19 | 内窥镜切口牵开保护器 | B | II
(1) | 耗材 | 02 | 无源手术器械 | 15 | 手术器械-其他器械 | 20 | 内窥镜用取石球囊导管 | B | II
(1) | 耗材 | 02 | 无源手术器械 | 15 | 手术器械-其他器械 | 21 | 内窥镜用气囊导管 | B | II
(1) | 耗材 | 02 | 无源手术器械 | 15 | 手术器械-其他器械 | 22 | 内窥镜用给物器 | B | II
(1) | 耗材 | 02 | 无源手术器械 | 15 | 手术器械-其他器械 | 23 | 内窥镜用套扎器 | B | II
(1) | 耗材 | 03 | 神经和心血管手术器械 | 01 | 神经和心血管手术器械-刀 | 01 | 手术刀 | A | I
(1) | 耗材 | 03 | 神经和心血管手术器械 | 01 | 神经和心血管手术器械-刀 | 01 | 手术刀 | B | II
(1) | 耗材 | 03 | 神经和心血管手术器械 | 02 | 神经和心血管手术器械-剪 | 01 | 组织剪 | A | I
(1) | 耗材 | 03 | 神经和心血管手术器械 | 02 | 神经和心血管手术器械-剪 | 01 | 组织剪 | B | II
(1) | 耗材 | 03 | 神经和心血管手术器械 | 03 | 神经和心血管手术器械-钳 | 01 | 组织钳 | A | I
(1) | 耗材 | 03 | 神经和心血管手术器械 | 03 | 神经和心血管手术器械-钳 | 01 | 组织钳 | B | II
(1) | 耗材 | 03 | 神经和心血管手术器械 | 03 | 神经和心血管手术器械-钳 | 02 | 取样钳 | A | I
(1) | 耗材 | 03 | 神经和心血管手术器械 | 03 | 神经和心血管手术器械-钳 | 02 | 取样钳 | B | II
(1) | 耗材 | 03 | 神经和心血管手术器械 | 03 | 神经和心血管手术器械-钳 | 02 | 取样钳 | C | III
(1) | 耗材 | 03 | 神经和心血管手术器械 | 03 | 神经和心血管手术器械-钳 | 03 | 分离钳 | B | II
(1) | 耗材 | 03 | 神经和心血管手术器械 | 03 | 神经和心血管手术器械-钳 | 04 | 止血钳 | B | II
(1) | 耗材 | 03 | 神经和心血管手术器械 | 03 | 神经和心血管手术器械-钳 | 05 | 异物钳 | B | II
(1) | 耗材 | 03 | 神经和心血管手术器械 | 03 | 神经和心血管手术器械-钳 | 06 | 器械钳 | A | I
(1) | 耗材 | 03 | 神经和心血管手术器械 | 04 | 神经和心血管手术器械-镊 | 01 | 组织镊 | A | I
(1) | 耗材 | 03 | 神经和心血管手术器械 | 04 | 神经和心血管手术器械-镊 | 01 | 组织镊 | B | II
(1) | 耗材 | 03 | 神经和心血管手术器械 | 04 | 神经和心血管手术器械-镊 | 02 | 摘除镊 | B | II
(1) | 耗材 | 03 | 神经和心血管手术器械 | 05 | 神经和心血管手术器械-夹 | 01 | 头皮夹 | B | II
(1) | 耗材 | 03 | 神经和心血管手术器械 | 05 | 神经和心血管手术器械-夹 | 02 | 止血夹 | A | I
(1) | 耗材 | 03 | 神经和心血管手术器械 | 05 | 神经和心血管手术器械-夹 | 02 | 止血夹 | B | II
(1) | 耗材 | 03 | 神经和心血管手术器械 | 05 | 神经和心血管手术器械-夹 | 02 | 止血夹 | C | III
(1) | 耗材 | 03 | 神经和心血管手术器械 | 06 | 神经和心血管手术器械-针 | 01 | 手术针 | B | II
(1) | 耗材 | 03 | 神经和心血管手术器械 | 06 | 神经和心血管手术器械-针 | 02 | 排气针 | B | II
(1) | 耗材 | 03 | 神经和心血管手术器械 | 07 | 神经和心血管手术器械-钩 | 01 | 手术钩 | A | I
(1) | 耗材 | 03 | 神经和心血管手术器械 | 07 | 神经和心血管手术器械-钩 | 01 | 手术钩 | B | II
(1) | 耗材 | 03 | 神经和心血管手术器械 | 08 | 神经和心血管手术器械-刮匙 | 01 | 刮匙 | B | II
(1) | 耗材 | 03 | 神经和心血管手术器械 | 09 | 神经和心血管手术器械-剥离器 | 01 | 剥离器 | B | II
(1) | 耗材 | 03 | 神经和心血管手术器械 | 10 | 神经和心血管手术器械-牵开器 | 01 | 牵开器 | A | I
(1) | 耗材 | 03 | 神经和心血管手术器械 | 10 | 神经和心血管手术器械-牵开器 | 01 | 牵开器 | B | II
(1) | 耗材 | 03 | 神经和心血管手术器械 | 10 | 神经和心血管手术器械-牵开器 | 02 | 压器 | B | II
(1) | 耗材 | 03 | 神经和心血管手术器械 | 10 | 神经和心血管手术器械-牵开器 | 03 | 扩张器 | B | II
(1) | 耗材 | 03 | 神经和心血管手术器械 | 11 | 神经和心血管手术器械-穿刺导引器 | 01 | 打孔器 | A | I
(1) | 耗材 | 03 | 神经和心血管手术器械 | 11 | 神经和心血管手术器械-穿刺导引器 | 01 | 打孔器 | B | II
(1) | 耗材 | 03 | 神经和心血管手术器械 | 11 | 神经和心血管手术器械-穿刺导引器 | 01 | 打孔器 | C | III
(1) | 耗材 | 03 | 神经和心血管手术器械 | 11 | 神经和心血管手术器械-穿刺导引器 | 02 | 导引器 | A | I
(1) | 耗材 | 03 | 神经和心血管手术器械 | 12 | 神经和心血管手术器械-冲吸器 | 01 | 冲吸器 | B | II
(1) | 耗材 | 03 | 神经和心血管手术器械 | 12 | 神经和心血管手术器械-冲吸器 | 02 | 通条 | B | II
(1) | 耗材 | 03 | 神经和心血管手术器械 | 12 | 神经和心血管手术器械-冲吸器 | 03 | 吸引器 | A | I
(1) | 耗材 | 03 | 神经和心血管手术器械 | 13 | 神经和心血管手术器械-心血管介入器械 | 01 | 造影导管 | C | III
(1) | 耗材 | 03 | 神经和心血管手术器械 | 13 | 神经和心血管手术器械-心血管介入器械 | 02 | 导引导管 | C | III
(1) | 耗材 | 03 | 神经和心血管手术器械 | 13 | 神经和心血管手术器械-心血管介入器械 | 03 | 中心静脉导管 | C | III
(1) | 耗材 | 03 | 神经和心血管手术器械 | 13 | 神经和心血管手术器械-心血管介入器械 | 03 | 中心静脉导管 | C | Ⅲ（药械组合产品）
(1) | 耗材 | 03 | 神经和心血管手术器械 | 13 | 神经和心血管手术器械-心血管介入器械 | 04 | 导管消毒连接器 | C | III
(1) | 耗材 | 03 | 神经和心血管手术器械 | 13 | 神经和心血管手术器械-心血管介入器械 | 05 | 灌注导管 | C | III
(1) | 耗材 | 03 | 神经和心血管手术器械 | 13 | 神经和心血管手术器械-心血管介入器械 | 06 | 球囊扩张导管 | C | III
(1) | 耗材 | 03 | 神经和心血管手术器械 | 13 | 神经和心血管手术器械-心血管介入器械 | 06 | 球囊扩张导管 | C | Ⅲ（药械组合产品）
(1) | 耗材 | 03 | 神经和心血管手术器械 | 13 | 神经和心血管手术器械-心血管介入器械 | 07 | 切割球囊 | C | III
(1) | 耗材 | 03 | 神经和心血管手术器械 | 13 | 神经和心血管手术器械-心血管介入器械 | 08 | 造影球囊 | C | III
(1) | 耗材 | 03 | 神经和心血管手术器械 | 13 | 神经和心血管手术器械-心血管介入器械 | 09 | 封堵球囊 | C | III
(1) | 耗材 | 03 | 神经和心血管手术器械 | 13 | 神经和心血管手术器械-心血管介入器械 | 10 | 血栓抽吸导管 | C | III
(1) | 耗材 | 03 | 神经和心血管手术器械 | 13 | 神经和心血管手术器械-心血管介入器械 | 11 | 套针外周导管 | C | III
(1) | 耗材 | 03 | 神经和心血管手术器械 | 13 | 神经和心血管手术器械-心血管介入器械 | 12 | 穿刺针 | C | III
(1) | 耗材 | 03 | 神经和心血管手术器械 | 13 | 神经和心血管手术器械-心血管介入器械 | 13 | 导引套管 | C | III
(1) | 耗材 | 03 | 神经和心血管手术器械 | 13 | 神经和心血管手术器械-心血管介入器械 | 14 | 导管鞘 | C | III
(1) | 耗材 | 03 | 神经和心血管手术器械 | 13 | 神经和心血管手术器械-心血管介入器械 | 15 | 扩张器 | C | III
(1) | 耗材 | 03 | 神经和心血管手术器械 | 13 | 神经和心血管手术器械-心血管介入器械 | 16 | 导丝 | C | III
(1) | 耗材 | 03 | 神经和心血管手术器械 | 13 | 神经和心血管手术器械-心血管介入器械 | 17 | 球囊扩张导管用球囊充压装置 | B | II
(1) | 耗材 | 03 | 神经和心血管手术器械 | 13 | 神经和心血管手术器械-心血管介入器械 | 18 | 连接阀 | C | III
(1) | 耗材 | 03 | 神经和心血管手术器械 | 13 | 神经和心血管手术器械-心血管介入器械 | 19 | 腔静脉滤器回收装置 | C | III
(1) | 耗材 | 03 | 神经和心血管手术器械 | 13 | 神经和心血管手术器械-心血管介入器械 | 20 | 心脏封堵器装载器 | C | III
(1) | 耗材 | 03 | 神经和心血管手术器械 | 13 | 神经和心血管手术器械-心血管介入器械 | 21 | 心脏封堵器输送线缆 | C | III
(1) | 耗材 | 03 | 神经和心血管手术器械 | 13 | 神经和心血管手术器械-心血管介入器械 | 22 | 血管内回收装置 | C | III
(1) | 耗材 | 03 | 神经和心血管手术器械 | 13 | 神经和心血管手术器械-心血管介入器械 | 23 | 远端保护器 | C | III
(1) | 耗材 | 03 | 神经和心血管手术器械 | 13 | 神经和心血管手术器械-心血管介入器械 | 24 | 环柄注射器 | C | III
(1) | 耗材 | 03 | 神经和心血管手术器械 | 13 | 神经和心血管手术器械-心血管介入器械 | 25 | 延长管 | C | III
(1) | 耗材 | 03 | 神经和心血管手术器械 | 13 | 神经和心血管手术器械-心血管介入器械 | 26 | 微导管 | C | III
(1) | 耗材 | 03 | 神经和心血管手术器械 | 13 | 神经和心血管手术器械-其他器械 | 01 | 分流栓 | C | III
(1) | 耗材 | 03 | 神经和心血管手术器械 | 13 | 神经和心血管手术器械-其他器械 | 02 | 固位器 | A | I
(1) | 耗材 | 03 | 神经和心血管手术器械 | 13 | 神经和心血管手术器械-其他器械 | 02 | 固位器 | B | II
(1) | 耗材 | 03 | 神经和心血管手术器械 | 13 | 神经和心血管手术器械-其他器械 | 03 | 推结器 | B | II
(1) | 耗材 | 03 | 神经和心血管手术器械 | 13 | 神经和心血管手术器械-其他器械 | 04 | 排线器 | B | II
(1) | 耗材 | 03 | 神经和心血管手术器械 | 13 | 神经和心血管手术器械-其他器械 | 05 | 手术叉 | B | II
(1) | 耗材 | 03 | 神经和心血管手术器械 | 13 | 神经和心血管手术器械-其他器械 | 06 | 合拢器 | A | I
(1) | 耗材 | 03 | 神经和心血管手术器械 | 13 | 神经和心血管手术器械-其他器械 | 07 | 测量器 | A | I
(1) | 耗材 | 03 | 神经和心血管手术器械 | 13 | 神经和心血管手术器械-其他器械 | 08 | 手柄 | A | I
(1) | 耗材 | 03 | 神经和心血管手术器械 | 13 | 神经和心血管手术器械-其他器械 | 09 | 手术锯 | A | I
(1) | 耗材 | 04 | 骨科手术器械 | 01 | 骨科用刀 | 01 | 截骨用刀 | A | I
(1) | 耗材 | 04 | 骨科手术器械 | 01 | 骨科用刀 | 01 | 截骨用刀 | B | II
(1) | 耗材 | 04 | 骨科手术器械 | 01 | 骨科用刀 | 02 | 骨科内窥镜用刀 | B | II
(1) | 耗材 | 04 | 骨科手术器械 | 01 | 骨科用刀 | 03 | 扩孔用刀 | A | I
(1) | 耗材 | 04 | 骨科手术器械 | 01 | 骨科用刀 | 04 | 石膏切割用刀 | A | I
(1) | 耗材 | 04 | 骨科手术器械 | 02 | 骨科用剪 | 01 | 骨科内窥镜用剪 | B | II
(1) | 耗材 | 04 | 骨科手术器械 | 02 | 骨科用剪 | 02 | 骨及组织用剪 | A | I
(1) | 耗材 | 04 | 骨科手术器械 | 02 | 骨科用剪 | 03 | 植入物或石膏用剪 | A | I
(1) | 耗材 | 04 | 骨科手术器械 | 03 | 骨科用钳 | 01 | 骨科内窥镜用钳 | B | II
(1) | 耗材 | 04 | 骨科手术器械 | 03 | 骨科用钳 | 02 | 夹持/复位用钳 | A | I
(1) | 耗材 | 04 | 骨科手术器械 | 03 | 骨科用钳 | 03 | 咬骨钳 | A | I
(1) | 耗材 | 04 | 骨科手术器械 | 03 | 骨科用钳 | 04 | 组织用钳 | A | I
(1) | 耗材 | 04 | 骨科手术器械 | 03 | 骨科用钳 | 05 | 撑开钳 | A | I
(1) | 耗材 | 04 | 骨科手术器械 | 03 | 骨科用钳 | 06 | 压缩钳 | A | I
(1) | 耗材 | 04 | 骨科手术器械 | 03 | 骨科用钳 | 07 | 植入物塑形用钳 | A | I
(1) | 耗材 | 04 | 骨科手术器械 | 04 | 骨科用钩 | 01 | 拉钩 | A | I
(1) | 耗材 | 04 | 骨科手术器械 | 04 | 骨科用钩 | 02 | 牵开器 | A | I
(1) | 耗材 | 04 | 骨科手术器械 | 04 | 骨科用钩 | 03 | 骨钩 | A | I
(1) | 耗材 | 04 | 骨科手术器械 | 05 | 骨科用针 | 01 | 探针 | A | I
(1) | 耗材 | 04 | 骨科手术器械 | 05 | 骨科用针 | 01 | 探针 | B | II
(1) | 耗材 | 04 | 骨科手术器械 | 05 | 骨科用针 | 01 | 探针 | C | III
(1) | 耗材 | 04 | 骨科手术器械 | 05 | 骨科用针 | 02 | 牵引针 | A | I
(1) | 耗材 | 04 | 骨科手术器械 | 05 | 骨科用针 | 02 | 牵引针 | B | II
(1) | 耗材 | 04 | 骨科手术器械 | 05 | 骨科用针 | 03 | 定位导引针 | A | I
(1) | 耗材 | 04 | 骨科手术器械 | 05 | 骨科用针 | 04 | 固定针 | A | I
(1) | 耗材 | 04 | 骨科手术器械 | 05 | 骨科用针 | 05 | 穿孔针 | A | I
(1) | 耗材 | 04 | 骨科手术器械 | 05 | 骨科用针 | 06 | 切割针 | A | I
(1) | 耗材 | 04 | 骨科手术器械 | 06 | 骨科用刮 | 01 | 骨科内窥镜用刮匙 | B | II
(1) | 耗材 | 04 | 骨科手术器械 | 06 | 骨科用刮 | 02 | 刮匙 | A | I
(1) | 耗材 | 04 | 骨科手术器械 | 07 | 骨科用锥 | 01 | 介入术用骨锥 | B | II
(1) | 耗材 | 04 | 骨科手术器械 | 07 | 骨科用锥 | 02 | 开口用锥 | A | I
(1) | 耗材 | 04 | 骨科手术器械 | 07 | 骨科用锥 | 03 | 攻丝用锥 | A | I
(1) | 耗材 | 04 | 骨科手术器械 | 08 | 骨科用钻 | 01 | 切/取骨钻 | A | I
(1) | 耗材 | 04 | 骨科手术器械 | 08 | 骨科用钻 | 01 | 切/取骨钻 | B | II
(1) | 耗材 | 04 | 骨科手术器械 | 08 | 骨科用钻 | 02 | 钻孔用钻 | A | I
(1) | 耗材 | 04 | 骨科手术器械 | 08 | 骨科用钻 | 02 | 钻孔用钻 | B | II
(1) | 耗材 | 04 | 骨科手术器械 | 08 | 骨科用钻 | 03 | 导钻（套钻） | A | I
(1) | 耗材 | 04 | 骨科手术器械 | 08 | 骨科用钻 | 04 | 修整用钻 | A | I
(1) | 耗材 | 04 | 骨科手术器械 | 08 | 骨科用钻 | 05 | 扩髓用钻 | A | I
(1) | 耗材 | 04 | 骨科手术器械 | 08 | 骨科用钻 | 06 | 芯钻 | A | I
(1) | 耗材 | 04 | 骨科手术器械 | 09 | 骨科用锯 | 01 | 骨锯 | A | I
(1) | 耗材 | 04 | 骨科手术器械 | 09 | 骨科用锯 | 01 | 骨锯 | B | II
(1) | 耗材 | 04 | 骨科手术器械 | 09 | 骨科用锯 | 02 | 石膏锯 | A | I
(1) | 耗材 | 04 | 骨科手术器械 | 09 | 骨科用锯 | 03 | 配套工具 | A | I
(1) | 耗材 | 04 | 骨科手术器械 | 10 | 骨科用凿 | 01 | 骨凿 | A | I
(1) | 耗材 | 04 | 骨科手术器械 | 11 | 骨科用锉、铲 | 01 | 骨科用锉 | A | I
(1) | 耗材 | 04 | 骨科手术器械 | 11 | 骨科用锉、铲 | 01 | 骨科用锉 | B | II
(1) | 耗材 | 04 | 骨科手术器械 | 11 | 骨科用锉、铲 | 02 | 骨科用铲 | A | I
(1) | 耗材 | 04 | 骨科手术器械 | 12 | 骨科用有源器械 | 01 | 骨科动力手术设备 | B | II
(1) | 耗材 | 04 | 骨科手术器械 | 12 | 骨科用有源器械 | 02 | 配套工具 | A | I
(1) | 耗材 | 04 | 骨科手术器械 | 12 | 骨科用有源器械 | 02 | 配套工具 | B | II
(1) | 耗材 | 04 | 骨科手术器械 | 12 | 骨科用有源器械 | 03 | 石膏切割器具 | A | I
(1) | 耗材 | 04 | 骨科手术器械 | 13 | 外固定及牵引器械 | 01 | 髌骨爪 | C | III
(1) | 耗材 | 04 | 骨科手术器械 | 13 | 外固定及牵引器械 | 02 | 外固定支架 | B | II
(1) | 耗材 | 04 | 骨科手术器械 | 13 | 外固定及牵引器械 | 02 | 外固定支架 | C | III
(1) | 耗材 | 04 | 骨科手术器械 | 13 | 外固定及牵引器械 | 03 | 夹板及固定带 | A | I
(1) | 耗材 | 04 | 骨科手术器械 | 13 | 外固定及牵引器械 | 04 | 牵引器 | A | I
(1) | 耗材 | 04 | 骨科手术器械 | 13 | 外固定及牵引器械 | 05 | 术中牵引架及配件 | A | I
(1) | 耗材 | 04 | 骨科手术器械 | 13 | 外固定及牵引器械 | 06 | 骨科牵引床及配件 | A | I
(1) | 耗材 | 04 | 骨科手术器械 | 13 | 外固定及牵引器械 | 07 | 紧固、支撑工具 | A | I
(1) | 耗材 | 04 | 骨科手术器械 | 14 | 基础通用辅助器械 | 01 | 微创骨导引器 | B | II
(1) | 耗材 | 04 | 骨科手术器械 | 14 | 基础通用辅助器械 | 02 | 骨水泥器械 | A | I
(1) | 耗材 | 04 | 骨科手术器械 | 14 | 基础通用辅助器械 | 02 | 骨水泥器械 | B | II
(1) | 耗材 | 04 | 骨科手术器械 | 14 | 基础通用辅助器械 | 03 | 植骨器械 | A | I
(1) | 耗材 | 04 | 骨科手术器械 | 14 | 基础通用辅助器械 | 03 | 植骨器械 | B | II
(1) | 耗材 | 04 | 骨科手术器械 | 14 | 基础通用辅助器械 | 04 | 取样器械 | A | I
(1) | 耗材 | 04 | 骨科手术器械 | 14 | 基础通用辅助器械 | 04 | 取样器械 | B | II
(1) | 耗材 | 04 | 骨科手术器械 | 14 | 基础通用辅助器械 | 05 | 测量器械 | A | I
(1) | 耗材 | 04 | 骨科手术器械 | 14 | 基础通用辅助器械 | 05 | 测量器械 | B | II
(1) | 耗材 | 04 | 骨科手术器械 | 14 | 基础通用辅助器械 | 06 | 定位导向器械 | A | I
(1) | 耗材 | 04 | 骨科手术器械 | 14 | 基础通用辅助器械 | 07 | 夹持、固定器械 | A | I
(1) | 耗材 | 04 | 骨科手术器械 | 14 | 基础通用辅助器械 | 08 | 敲拔器械 | A | I
(1) | 耗材 | 04 | 骨科手术器械 | 14 | 基础通用辅助器械 | 09 | 开口器械 | A | I
(1) | 耗材 | 04 | 骨科手术器械 | 14 | 基础通用辅助器械 | 10 | 石膏拆除器械 | A | I
(1) | 耗材 | 04 | 骨科手术器械 | 14 | 基础通用辅助器械 | 11 | 刨骨器 | A | I
(1) | 耗材 | 04 | 骨科手术器械 | 14 | 基础通用辅助器械 | 12 | 植入取出工具 | A | I
(1) | 耗材 | 04 | 骨科手术器械 | 14 | 基础通用辅助器械 | 13 | 配套工具 | A | I
(1) | 耗材 | 04 | 骨科手术器械 | 14 | 基础通用辅助器械 | 13 | 配套工具 | B | II
(1) | 耗材 | 04 | 骨科手术器械 | 15 | 创伤外科辅助器械 | 01 | 扩髓器 | A | I
(1) | 耗材 | 04 | 骨科手术器械 | 15 | 创伤外科辅助器械 | 02 | 骨把持器 | A | I
(1) | 耗材 | 04 | 骨科手术器械 | 15 | 创伤外科辅助器械 | 03 | 塑形工具 | A | I
(1) | 耗材 | 04 | 骨科手术器械 | 15 | 创伤外科辅助器械 | 04 | 骨折复位器 | A | I
(1) | 耗材 | 04 | 骨科手术器械 | 15 | 创伤外科辅助器械 | 05 | 配套工具 | A | I
(1) | 耗材 | 04 | 骨科手术器械 | 16 | 关节外科辅助器械 | 01 | 骨水泥定型模具 | B | II
(1) | 耗材 | 04 | 骨科手术器械 | 16 | 关节外科辅助器械 | 01 | 骨水泥定型模具 | C | III
(1) | 耗材 | 04 | 骨科手术器械 | 16 | 关节外科辅助器械 | 02 | 关节镜配套工具 | B | II
(1) | 耗材 | 04 | 骨科手术器械 | 16 | 关节外科辅助器械 | 03 | 定位、导向、测量器械 | A | I
(1) | 耗材 | 04 | 骨科手术器械 | 16 | 关节外科辅助器械 | 04 | 打拔器 | A | I
(1) | 耗材 | 04 | 骨科手术器械 | 16 | 关节外科辅助器械 | 05 | 冲头 | A | I
(1) | 耗材 | 04 | 骨科手术器械 | 16 | 关节外科辅助器械 | 06 | 配套工具 | A | I
(1) | 耗材 | 04 | 骨科手术器械 | 17 | 脊柱外科辅助器械 | 01 | 椎体成形器械 | C | III
(1) | 耗材 | 04 | 骨科手术器械 | 17 | 脊柱外科辅助器械 | 02 | 椎间盘旋切器械 | C | III
(1) | 耗材 | 04 | 骨科手术器械 | 17 | 脊柱外科辅助器械 | 03 | 注射推进装置 | B | II
(1) | 耗材 | 04 | 骨科手术器械 | 17 | 脊柱外科辅助器械 | 03 | 注射推进装置 | C | III
(1) | 耗材 | 04 | 骨科手术器械 | 17 | 脊柱外科辅助器械 | 04 | 椎体成形导引系统 | B | II
(1) | 耗材 | 04 | 骨科手术器械 | 17 | 脊柱外科辅助器械 | 05 | 纤维环缝合器械 | B | II
(1) | 耗材 | 04 | 骨科手术器械 | 17 | 脊柱外科辅助器械 | 06 | 椎体后缘处理器 | B | II
(1) | 耗材 | 04 | 骨科手术器械 | 17 | 脊柱外科辅助器械 | 07 | 椎弓根定位测量器 | A | I
(1) | 耗材 | 04 | 骨科手术器械 | 17 | 脊柱外科辅助器械 | 08 | 定位、导向、测量器械 | A | I
(1) | 耗材 | 04 | 骨科手术器械 | 17 | 脊柱外科辅助器械 | 09 | 开孔扩孔器械 | A | I
(1) | 耗材 | 04 | 骨科手术器械 | 17 | 脊柱外科辅助器械 | 10 | 神经根探子 | A | I
(1) | 耗材 | 04 | 骨科手术器械 | 17 | 脊柱外科辅助器械 | 11 | 植骨块嵌入器 | A | I
(1) | 耗材 | 04 | 骨科手术器械 | 17 | 脊柱外科辅助器械 | 12 | 椎弓根钉尾部切断器 | A | I
(1) | 耗材 | 04 | 骨科手术器械 | 17 | 脊柱外科辅助器械 | 13 | 脊柱手术通道器械 | A | I
(1) | 耗材 | 04 | 骨科手术器械 | 17 | 脊柱外科辅助器械 | 13 | 脊柱手术通道器械 | B | II
(1) | 耗材 | 04 | 骨科手术器械 | 17 | 脊柱外科辅助器械 | 14 | 椎体复位器 | A | I
(1) | 耗材 | 04 | 骨科手术器械 | 17 | 脊柱外科辅助器械 | 15 | 配套工具 | A | I
(1) | 耗材 | 04 | 骨科手术器械 | 17 | 脊柱外科辅助器械 | 15 | 配套工具 | B | II
(1) | 耗材 | 04 | 骨科手术器械 | 18 | 骨科其他手术器械 | 01 | 剥离器 | A | I
(1) | 耗材 | 04 | 骨科手术器械 | 18 | 骨科其他手术器械 | 01 | 剥离器 | B | II
(1) | 耗材 | 04 | 骨科手术器械 | 18 | 骨科其他手术器械 | 02 | 颅骨矫形器械 | B | II
(1) | 耗材 | 04 | 骨科手术器械 | 18 | 骨科其他手术器械 | 03 | 剥离保护器 | A | I
(1) | 耗材 | 04 | 骨科手术器械 | 18 | 骨科其他手术器械 | 04 | 韧带手术器械 | A | I
(1) | 耗材 | 04 | 骨科手术器械 | 18 | 骨科其他手术器械 | 05 | 骨科组织保护器具 | A | I
(1) | 耗材 | 04 | 骨科手术器械 | 18 | 骨科其他手术器械 | 06 | 骨科手术体位固定架 | A | I
(1) | 耗材 | 04 | 骨科手术器械 | 18 | 骨科其他手术器械 | 07 | 软骨整形器械 | A | I
(1) | 耗材 | 05 | 放射治疗器械 | 01 | 放射治疗设备 | 01 | 医用电子加速器 | C | III
(1) | 耗材 | 05 | 放射治疗器械 | 01 | 放射治疗设备 | 02 | 医用轻离子治疗系统 | C | III
(1) | 耗材 | 05 | 放射治疗器械 | 01 | 放射治疗设备 | 03 | 医用X射线治疗设备 | C | III
(1) | 耗材 | 05 | 放射治疗器械 | 01 | 放射治疗设备 | 04 | 伽玛射束远距离治疗机 | C | III
(1) | 耗材 | 05 | 放射治疗器械 | 01 | 放射治疗设备 | 05 | 近距离后装治疗设备 | C | III
(1) | 耗材 | 05 | 放射治疗器械 | 01 | 放射治疗设备 | 06 | 放射性粒籽植入治疗系统 | C | III
(1) | 耗材 | 05 | 放射治疗器械 | 02 | 放射治疗模拟及图像引导系统 | 01 | 放射治疗模拟系统 | C | III
(1) | 耗材 | 05 | 放射治疗器械 | 02 | 放射治疗模拟及图像引导系统 | 02 | 放射治疗用X射线图像引导系统 | C | III
(1) | 耗材 | 05 | 放射治疗器械 | 02 | 放射治疗模拟及图像引导系统 | 03 | 电子射野成像系统 | C | III
(1) | 耗材 | 05 | 放射治疗器械 | 02 | 放射治疗模拟及图像引导系统 | 04 | 超声影像引导系统 | C | III
(1) | 耗材 | 05 | 放射治疗器械 | 02 | 放射治疗模拟及图像引导系统 | 05 | 电磁定位系统 | C | III
(1) | 耗材 | 05 | 放射治疗器械 | 02 | 放射治疗模拟及图像引导系统 | 06 | 光学定位引导系统 | C | III
(1) | 耗材 | 05 | 放射治疗器械 | 03 | 放射治疗准直限束装置 | 01 | X辐射放射治疗立体定向系统 | C | III
(1) | 耗材 | 05 | 放射治疗器械 | 03 | 放射治疗准直限束装置 | 02 | 准直限束装置 | C | III
(1) | 耗材 | 05 | 放射治疗器械 | 04 | 放射治疗配套器械 | 01 | 射线束扫描测量系统 | B | II
(1) | 耗材 | 05 | 放射治疗器械 | 04 | 放射治疗配套器械 | 02 | 呼吸门控系统 | C | III
(1) | 耗材 | 05 | 放射治疗器械 | 04 | 放射治疗配套器械 | 03 | 放射治疗患者摆位系统 | C | III
(1) | 耗材 | 05 | 放射治疗器械 | 04 | 放射治疗配套器械 | 04 | 施源器 | C | III
(1) | 耗材 | 05 | 放射治疗器械 | 04 | 放射治疗配套器械 | 05 | 治疗机用X射线管 | B | II
(1) | 耗材 | 05 | 放射治疗器械 | 04 | 放射治疗配套器械 | 06 | 放射治疗激光定位系统 | B | II
(1) | 耗材 | 05 | 放射治疗器械 | 04 | 放射治疗配套器械 | 07 | 放射性粒籽防护植入器 | B | II
(1) | 耗材 | 05 | 放射治疗器械 | 04 | 放射治疗配套器械 | 08 | 放射治疗患者用固定装置 | A | I
(1) | 耗材 | 05 | 放射治疗器械 | 04 | 放射治疗配套器械 | 08 | 放射治疗患者用固定装置 | B | II
(1) | 耗材 | 06 | 医用成像器械 | 01 | 诊断X射线机 | 01 | 血管造影X射线机 | C | III
(1) | 耗材 | 06 | 医用成像器械 | 01 | 诊断X射线机 | 02 | 泌尿X射线机 | C | III
(1) | 耗材 | 06 | 医用成像器械 | 01 | 诊断X射线机 | 03 | 乳腺X射线机 | B | II
(1) | 耗材 | 06 | 医用成像器械 | 01 | 诊断X射线机 | 03 | 乳腺X射线机 | C | III
(1) | 耗材 | 06 | 医用成像器械 | 01 | 诊断X射线机 | 04 | 口腔X射线机 | B | II
(1) | 耗材 | 06 | 医用成像器械 | 01 | 诊断X射线机 | 04 | 口腔X射线机 | C | III
(1) | 耗材 | 06 | 医用成像器械 | 01 | 诊断X射线机 | 05 | 透视摄影X射线机 | B | II
(1) | 耗材 | 06 | 医用成像器械 | 01 | 诊断X射线机 | 05 | 透视摄影X射线机 | C | III
(1) | 耗材 | 06 | 医用成像器械 | 01 | 诊断X射线机 | 06 | 移动式C形臂X射线机 | B | II
(1) | 耗材 | 06 | 医用成像器械 | 01 | 诊断X射线机 | 06 | 移动式C形臂X射线机 | C | III
(1) | 耗材 | 06 | 医用成像器械 | 01 | 诊断X射线机 | 07 | 摄影X射线机 | B | II
(1) | 耗材 | 06 | 医用成像器械 | 01 | 诊断X射线机 | 08 | 透视X射线机 | B | II
(1) | 耗材 | 06 | 医用成像器械 | 01 | 诊断X射线机 | 09 | X射线骨密度仪 | B | II
(1) | 耗材 | 06 | 医用成像器械 | 01 | 诊断X射线机 | 10 | 车载X射线机 | B | II
(1) | 耗材 | 06 | 医用成像器械 | 01 | 诊断X射线机 | 11 | 携带式X射线机 | B | II
(1) | 耗材 | 06 | 医用成像器械 | 01 | 诊断X射线机 | 12 | 肢体数字化体层摄影X射线机 | C | III
(1) | 耗材 | 06 | 医用成像器械 | 02 | X射线计算机体层摄影设备（CT） | 01 | X射线计算机体层摄影设备（CT） | C | III
(1) | 耗材 | 06 | 医用成像器械 | 03 | X射线发生、限束装置 | 01 | X 射线高压发生器 | B | II
(1) | 耗材 | 06 | 医用成像器械 | 03 | X射线发生、限束装置 | 02 | X射线管 | B | II
(1) | 耗材 | 06 | 医用成像器械 | 03 | X射线发生、限束装置 | 03 | X射线管组件 | B | II
(1) | 耗材 | 06 | 医用成像器械 | 03 | X射线发生、限束装置 | 04 | 限束装置 | B | II
(1) | 耗材 | 06 | 医用成像器械 | 04 | X射线影像接收处理装置 | 01 | X射线影像增强器、X射线影像增强器电视系统 | B | II
(1) | 耗材 | 06 | 医用成像器械 | 04 | X射线影像接收处理装置 | 02 | X射线探测器、X射线探测器及其影像系统 | B | II
(1) | 耗材 | 06 | 医用成像器械 | 04 | X射线影像接收处理装置 | 03 | X射线摄影用影像板成像装置（CR） | B | II
(1) | 耗材 | 06 | 医用成像器械 | 04 | X射线影像接收处理装置 | 04 | X射线感光胶片 | A | I
(1) | 耗材 | 06 | 医用成像器械 | 04 | X射线影像接收处理装置 | 05 | 医用增感屏 | A | I
(1) | 耗材 | 06 | 医用成像器械 | 04 | X射线影像接收处理装置 | 06 | 透视荧光屏 | A | I
(1) | 耗材 | 06 | 医用成像器械 | 04 | X射线影像接收处理装置 | 07 | 影像板 | A | I
(1) | 耗材 | 06 | 医用成像器械 | 05 | X射线附属及辅助设备 | 01 | 透视摄影床 | B | II
(1) | 耗材 | 06 | 医用成像器械 | 05 | X射线附属及辅助设备 | 02 | 导管床 | B | II
(1) | 耗材 | 06 | 医用成像器械 | 05 | X射线附属及辅助设备 | 03 | X射线摄影患者支撑装置 | A | I
(1) | 耗材 | 06 | 医用成像器械 | 05 | X射线附属及辅助设备 | 03 | X射线摄影患者支撑装置 | B | II
(1) | 耗材 | 06 | 医用成像器械 | 05 | X射线附属及辅助设备 | 04 | 悬吊、支撑装置 | A | I
(1) | 耗材 | 06 | 医用成像器械 | 05 | X射线附属及辅助设备 | 04 | 悬吊、支撑装置 | B | II
(1) | 耗材 | 06 | 医用成像器械 | 05 | X射线附属及辅助设备 | 05 | 造影剂注射装置 | B | II
(1) | 耗材 | 06 | 医用成像器械 | 05 | X射线附属及辅助设备 | 05 | 造影剂注射装置 | C | III
(1) | 耗材 | 06 | 医用成像器械 | 05 | X射线附属及辅助设备 | 06 | 防散射滤线栅 | B | II
(1) | 耗材 | 06 | 医用成像器械 | 05 | X射线附属及辅助设备 | 07 | X射线摄影暗盒 | A | I
(1) | 耗材 | 06 | 医用成像器械 | 05 | X射线附属及辅助设备 | 07 | X射线摄影暗盒 | B | II
(1) | 耗材 | 06 | 医用成像器械 | 05 | X射线附属及辅助设备 | 08 | X射线胶片显影剂、定影剂 | A | I
(1) | 耗材 | 06 | 医用成像器械 | 05 | X射线附属及辅助设备 | 09 | 胶片观察装置 | A | I
(1) | 耗材 | 06 | 医用成像器械 | 05 | X射线附属及辅助设备 | 10 | X射线胶片自动洗片机 | A | I
(1) | 耗材 | 06 | 医用成像器械 | 05 | X射线附属及辅助设备 | 11 | 患者体位固定装置 | A | I
(1) | 耗材 | 06 | 医用成像器械 | 05 | X射线附属及辅助设备 | 12 | 穿刺定位引导装置 | A | I
(1) | 耗材 | 06 | 医用成像器械 | 05 | X射线附属及辅助设备 | 12 | 穿刺定位引导装置 | B | II
(1) | 耗材 | 06 | 医用成像器械 | 05 | X射线附属及辅助设备 | 12 | 穿刺定位引导装置 | C | III
(1) | 耗材 | 06 | 医用成像器械 | 05 | X射线附属及辅助设备 | 13 | 静脉尿路造影腹压器 | A | I
(1) | 耗材 | 06 | 医用成像器械 | 05 | X射线附属及辅助设备 | 14 | 胃肠X射线检查用品 | B | II
(1) | 耗材 | 06 | 医用成像器械 | 05 | X射线附属及辅助设备 | 14 | 胃肠X射线检查用品 | C | III
(1) | 耗材 | 06 | 医用成像器械 | 06 | 医用射线防护设备 | 01 | 医用射线防护用具 | A | I
(1) | 耗材 | 06 | 医用成像器械 | 06 | 医用射线防护设备 | 01 | 医用射线防护用具 | B | II
(1) | 耗材 | 06 | 医用成像器械 | 06 | 医用射线防护设备 | 02 | 医用射线防护装置 | A | I
(1) | 耗材 | 06 | 医用成像器械 | 07 | 超声影像诊断设备 | 01 | 超声脉冲回波成像设备 | B | II
(1) | 耗材 | 06 | 医用成像器械 | 07 | 超声影像诊断设备 | 01 | 超声脉冲回波成像设备 | C | III
(1) | 耗材 | 06 | 医用成像器械 | 07 | 超声影像诊断设备 | 02 | 超声回波多普勒成像设备 | B | II
(1) | 耗材 | 06 | 医用成像器械 | 07 | 超声影像诊断设备 | 02 | 超声回波多普勒成像设备 | C | III
(1) | 耗材 | 06 | 医用成像器械 | 08 | 超声影像诊断附属设备 | 01 | 超声耦合剂 | A | I
(1) | 耗材 | 06 | 医用成像器械 | 08 | 超声影像诊断附属设备 | 01 | 超声耦合剂 | B | II
(1) | 耗材 | 06 | 医用成像器械 | 08 | 超声影像诊断附属设备 | 02 | 超声耦合垫 | A | I
(1) | 耗材 | 06 | 医用成像器械 | 08 | 超声影像诊断附属设备 | 02 | 超声耦合垫 | B | II
(1) | 耗材 | 06 | 医用成像器械 | 08 | 超声影像诊断附属设备 | 03 | 超声水囊 | B | II
(1) | 耗材 | 06 | 医用成像器械 | 08 | 超声影像诊断附属设备 | 04 | 超声探头 | B | II
(1) | 耗材 | 06 | 医用成像器械 | 08 | 超声影像诊断附属设备 | 04 | 超声探头 | C | III
(1) | 耗材 | 06 | 医用成像器械 | 08 | 超声影像诊断附属设备 | 05 | 超声探头穿刺架 | A | I
(1) | 耗材 | 06 | 医用成像器械 | 08 | 超声影像诊断附属设备 | 05 | 超声探头穿刺架 | B | II
(1) | 耗材 | 06 | 医用成像器械 | 08 | 超声影像诊断附属设备 | 06 | 胃肠超声显像粉 | B | II
(1) | 耗材 | 06 | 医用成像器械 | 09 | 磁共振成像设备（MRI） | 01 | 永磁型磁共振成像系统 | C | III
(1) | 耗材 | 06 | 医用成像器械 | 09 | 磁共振成像设备（MRI） | 02 | 常导型磁共振成像系统 | C | III
(1) | 耗材 | 06 | 医用成像器械 | 09 | 磁共振成像设备（MRI） | 03 | 超导型磁共振成像系统 | C | III
(1) | 耗材 | 06 | 医用成像器械 | 10 | 磁共振辅助设备 | 01 | 磁共振造影注射装置 | B | II
(1) | 耗材 | 06 | 医用成像器械 | 10 | 磁共振辅助设备 | 01 | 磁共振造影注射装置 | C | III
(1) | 耗材 | 06 | 医用成像器械 | 10 | 磁共振辅助设备 | 02 | 磁共振辅助刺激系统 | B | II
(1) | 耗材 | 06 | 医用成像器械 | 10 | 磁共振辅助设备 | 03 | 磁共振定位装置 | A | I
(1) | 耗材 | 06 | 医用成像器械 | 10 | 磁共振辅助设备 | 03 | 磁共振定位装置 | C | III
(1) | 耗材 | 06 | 医用成像器械 | 11 | 放射性核素成像设备 | 01 | 伽玛照相机 | B | II
(1) | 耗材 | 06 | 医用成像器械 | 11 | 放射性核素成像设备 | 02 | 单光子发射计算机断层成像设备 | C | III
(1) | 耗材 | 06 | 医用成像器械 | 11 | 放射性核素成像设备 | 03 | 正电子发射断层成像设备 | C | III
(1) | 耗材 | 06 | 医用成像器械 | 11 | 放射性核素成像设备 | 04 | 放射性核素扫描装置 | B | II
(1) | 耗材 | 06 | 医用成像器械 | 12 | 放射性核素成像辅助设备 | 01 | 自动给药系统 | B | II
(1) | 耗材 | 06 | 医用成像器械 | 12 | 放射性核素成像辅助设备 | 02 | 锝气体发生器 | B | II
(1) | 耗材 | 06 | 医用成像器械 | 13 | 光学成像诊断设备 | 01 | 红外热像仪 | B | II
(1) | 耗材 | 06 | 医用成像器械 | 13 | 光学成像诊断设备 | 02 | 红外线乳腺诊断仪 | B | II
(1) | 耗材 | 06 | 医用成像器械 | 13 | 光学成像诊断设备 | 03 | 光相干断层成像系统（非眼科） | B | II
(1) | 耗材 | 06 | 医用成像器械 | 13 | 光学成像诊断设备 | 03 | 光相干断层成像系统（非眼科） | C | III
(1) | 耗材 | 06 | 医用成像器械 | 13 | 光学成像诊断设备 | 04 | 手术显微镜（非眼科） | B | II
(1) | 耗材 | 06 | 医用成像器械 | 13 | 光学成像诊断设备 | 05 | 微循环显微镜 | B | II
(1) | 耗材 | 06 | 医用成像器械 | 13 | 光学成像诊断设备 | 06 | 医用光学放大器具 | A | I
(1) | 耗材 | 06 | 医用成像器械 | 14 | 医用内窥镜 | 01 | 光学内窥镜 | B | II
(1) | 耗材 | 06 | 医用成像器械 | 14 | 医用内窥镜 | 01 | 光学内窥镜 | C | III
(1) | 耗材 | 06 | 医用成像器械 | 14 | 医用内窥镜 | 02 | 电凝切割内窥镜 | C | III
(1) | 耗材 | 06 | 医用成像器械 | 14 | 医用内窥镜 | 03 | 电子内窥镜 | C | III
(1) | 耗材 | 06 | 医用成像器械 | 14 | 医用内窥镜 | 04 | 胶囊式内窥镜系统 | C | III
(1) | 耗材 | 06 | 医用成像器械 | 15 | 内窥镜功能供给装置 | 01 | 内窥镜用冷光源 | B | II
(1) | 耗材 | 06 | 医用成像器械 | 15 | 内窥镜功能供给装置 | 02 | 内窥镜摄像系统 | B | II
(1) | 耗材 | 06 | 医用成像器械 | 15 | 内窥镜功能供给装置 | 03 | 电子内窥镜图像处理器 | B | II
(1) | 耗材 | 06 | 医用成像器械 | 15 | 内窥镜功能供给装置 | 04 | 内窥镜送气装置 | B | II
(1) | 耗材 | 06 | 医用成像器械 | 15 | 内窥镜功能供给装置 | 05 | 内窥镜冲洗吸引器 | B | II
(1) | 耗材 | 06 | 医用成像器械 | 15 | 内窥镜功能供给装置 | 06 | 内窥镜膨腔泵 | B | II
(1) | 耗材 | 06 | 医用成像器械 | 16 | 内窥镜辅助用品 | 01 | 内窥镜插入形状观测系统 | C | III
(1) | 耗材 | 06 | 医用成像器械 | 16 | 内窥镜辅助用品 | 02 | 胶囊内窥镜姿态控制器 | C | III
(1) | 耗材 | 06 | 医用成像器械 | 16 | 内窥镜辅助用品 | 03 | 内窥镜气囊控制器 | B | II
(1) | 耗材 | 06 | 医用成像器械 | 16 | 内窥镜辅助用品 | 04 | 内窥镜润滑剂 | B | II
(1) | 耗材 | 06 | 医用成像器械 | 16 | 内窥镜辅助用品 | 04 | 内窥镜润滑剂 | C | Ⅲ（药械组合产品）
(1) | 耗材 | 06 | 医用成像器械 | 16 | 内窥镜辅助用品 | 05 | 内窥镜先端帽 | B | II
(1) | 耗材 | 06 | 医用成像器械 | 16 | 内窥镜辅助用品 | 06 | 内窥镜用活检袋 | B | II
(1) | 耗材 | 06 | 医用成像器械 | 16 | 内窥镜辅助用品 | 07 | 内窥镜咬口、套管 | A | I
(1) | 耗材 | 06 | 医用成像器械 | 16 | 内窥镜辅助用品 | 07 | 内窥镜咬口、套管 | B | II
(1) | 耗材 | 06 | 医用成像器械 | 17 | 组合功能融合成像器械 | 01 | 单光子发射及X射线计算机断层成像系统 | C | III
(1) | 耗材 | 06 | 医用成像器械 | 17 | 组合功能融合成像器械 | 02 | 正电子发射及X射线计算机断层成像系统 | C | III
(1) | 耗材 | 06 | 医用成像器械 | 17 | 组合功能融合成像器械 | 03 | 正电子发射及磁共振成像系统 | C | III
(1) | 耗材 | 06 | 医用成像器械 | 17 | 组合功能融合成像器械 | 04 | 超声电子内窥镜 | C | III
(1) | 耗材 | 06 | 医用成像器械 | 18 | 图像显示、处理、传输及打印设备 | 01 | 图像显示处理工作站 | B | II
(1) | 耗材 | 06 | 医用成像器械 | 18 | 图像显示、处理、传输及打印设备 | 02 | 胶片扫描仪 | B | II
(1) | 耗材 | 06 | 医用成像器械 | 18 | 图像显示、处理、传输及打印设备 | 03 | 医用图像打印机 | A | I
(1) | 耗材 | 06 | 医用成像器械 | 18 | 图像显示、处理、传输及打印设备 | 04 | 影像记录介质 | A | I
(1) | 耗材 | 06 | 医用成像器械 | 18 | 图像显示、处理、传输及打印设备 | 05 | 取片机 | A | I
(1) | 耗材 | 07 | 医用诊察和监护器械 | 01 | 诊察辅助器械 | 01 | 压舌板 | A | I
(1) | 耗材 | 07 | 医用诊察和监护器械 | 01 | 诊察辅助器械 | 01 | 压舌板 | B | II
(1) | 耗材 | 07 | 医用诊察和监护器械 | 01 | 诊察辅助器械 | 02 | 听诊器 | A | I
(1) | 耗材 | 07 | 医用诊察和监护器械 | 01 | 诊察辅助器械 | 02 | 听诊器 | B | II
(1) | 耗材 | 07 | 医用诊察和监护器械 | 01 | 诊察辅助器械 | 03 | 五官科检查镜 | A | I
(1) | 耗材 | 07 | 医用诊察和监护器械 | 01 | 诊察辅助器械 | 03 | 五官科检查镜 | B | II
(1) | 耗材 | 07 | 医用诊察和监护器械 | 01 | 诊察辅助器械 | 04 | 叩诊锤 | A | I
(1) | 耗材 | 07 | 医用诊察和监护器械 | 01 | 诊察辅助器械 | 05 | 表面检查灯 | A | I
(1) | 耗材 | 07 | 医用诊察和监护器械 | 01 | 诊察辅助器械 | 06 | 反光器具 | A | I
(1) | 耗材 | 07 | 医用诊察和监护器械 | 01 | 诊察辅助器械 | 07 | 听觉检查音叉 | A | I
(1) | 耗材 | 07 | 医用诊察和监护器械 | 02 | 呼吸功能及气体分析测定装置 | 01 | 气体测定设备 | B | II
(1) | 耗材 | 07 | 医用诊察和监护器械 | 02 | 呼吸功能及气体分析测定装置 | 02 | 呼吸热量监测设备 | B | II
(1) | 耗材 | 07 | 医用诊察和监护器械 | 02 | 呼吸功能及气体分析测定装置 | 03 | 肺功能测试设备 | B | II
(1) | 耗材 | 07 | 医用诊察和监护器械 | 02 | 呼吸功能及气体分析测定装置 | 04 | 呼气流量测量设备 | B | II
(1) | 耗材 | 07 | 医用诊察和监护器械 | 02 | 呼吸功能及气体分析测定装置 | 05 | 呼吸压力测量设备 | B | II
(1) | 耗材 | 07 | 医用诊察和监护器械 | 02 | 呼吸功能及气体分析测定装置 | 06 | 气道过敏反应测试设备 | B | II
(1) | 耗材 | 07 | 医用诊察和监护器械 | 02 | 呼吸功能及气体分析测定装置 | 07 | 单一气体检测器 | B | II
(1) | 耗材 | 07 | 医用诊察和监护器械 | 03 | 生理参数分析测量设备 | 01 | 心电测量、分析设备 | B | II
(1) | 耗材 | 07 | 医用诊察和监护器械 | 03 | 生理参数分析测量设备 | 02 | 心脏电生理标测设备 | B | II
(1) | 耗材 | 07 | 医用诊察和监护器械 | 03 | 生理参数分析测量设备 | 03 | 无创血压测量设备 | B | II
(1) | 耗材 | 07 | 医用诊察和监护器械 | 03 | 生理参数分析测量设备 | 04 | 体温测量设备 | B | II
(1) | 耗材 | 07 | 医用诊察和监护器械 | 03 | 生理参数分析测量设备 | 05 | 脉搏血氧测量设备 | B | II
(1) | 耗材 | 07 | 医用诊察和监护器械 | 03 | 生理参数分析测量设备 | 06 | 生理参数诱发诊断设备 | B | II
(1) | 耗材 | 07 | 医用诊察和监护器械 | 03 | 生理参数分析测量设备 | 07 | 血管硬度测量设备 | B | II
(1) | 耗材 | 07 | 医用诊察和监护器械 | 03 | 生理参数分析测量设备 | 08 | 无创血流分析设备 | B | II
(1) | 耗材 | 07 | 医用诊察和监护器械 | 03 | 生理参数分析测量设备 | 09 | 体表色素测量设备 | B | II
(1) | 耗材 | 07 | 医用诊察和监护器械 | 03 | 生理参数分析测量设备 | 10 | 电导分析仪 | B | II
(1) | 耗材 | 07 | 医用诊察和监护器械 | 03 | 生理参数分析测量设备 | 11 | 鼻阻力测量设备 | B | II
(1) | 耗材 | 07 | 医用诊察和监护器械 | 03 | 生理参数分析测量设备 | 12 | 血管内皮功能测试设备 | B | II
(1) | 耗材 | 07 | 医用诊察和监护器械 | 03 | 生理参数分析测量设备 | 13 | 脑磁图设备 | B | II
(1) | 耗材 | 07 | 医用诊察和监护器械 | 03 | 生理参数分析测量设备 | 14 | 有创颅内压设备 | B | II
(1) | 耗材 | 07 | 医用诊察和监护器械 | 04 | 监护设备 | 01 | 病人监护设备 | B | II
(1) | 耗材 | 07 | 医用诊察和监护器械 | 04 | 监护设备 | 01 | 病人监护设备 | C | III
(1) | 耗材 | 07 | 医用诊察和监护器械 | 04 | 监护设备 | 02 | 神经监护设备 | C | III
(1) | 耗材 | 07 | 医用诊察和监护器械 | 04 | 监护设备 | 03 | 动态血糖/葡萄糖监测设备 | C | III
(1) | 耗材 | 07 | 医用诊察和监护器械 | 05 | 电声学测量、分析设备 | 01 | 听力计 | B | II
(1) | 耗材 | 07 | 医用诊察和监护器械 | 05 | 电声学测量、分析设备 | 02 | 电声门图仪 | B | II
(1) | 耗材 | 07 | 医用诊察和监护器械 | 05 | 电声学测量、分析设备 | 03 | 耳声发射仪 | B | II
(1) | 耗材 | 07 | 医用诊察和监护器械 | 05 | 电声学测量、分析设备 | 04 | 耳声阻抗测量仪 | B | II
(1) | 耗材 | 07 | 医用诊察和监护器械 | 06 | 放射性核素诊断设备 | 01 | 放射性核素骨密度测量设备 | B | II
(1) | 耗材 | 07 | 医用诊察和监护器械 | 06 | 放射性核素诊断设备 | 02 | 肾及甲状腺功能测量设备 | B | II
(1) | 耗材 | 07 | 医用诊察和监护器械 | 06 | 放射性核素诊断设备 | 03 | 伽玛射线探测装置 | B | II
(1) | 耗材 | 07 | 医用诊察和监护器械 | 07 | 超声生理参数测量、分析设备 | 01 | 超声多普勒血流分析设备 | B | II
(1) | 耗材 | 07 | 医用诊察和监护器械 | 07 | 超声生理参数测量、分析设备 | 01 | 超声多普勒血流分析设备 | C | III
(1) | 耗材 | 07 | 医用诊察和监护器械 | 07 | 超声生理参数测量、分析设备 | 02 | 超声人体组织测量设备 | B | II
(1) | 耗材 | 07 | 医用诊察和监护器械 | 07 | 超声生理参数测量、分析设备 | 02 | 超声人体组织测量设备 | C | III
(1) | 耗材 | 07 | 医用诊察和监护器械 | 08 | 遥测和中央监护设备 | 01 | 遥测监护设备 | B | II
(1) | 耗材 | 07 | 医用诊察和监护器械 | 08 | 遥测和中央监护设备 | 02 | 远程监护设备 | B | II
(1) | 耗材 | 07 | 医用诊察和监护器械 | 08 | 遥测和中央监护设备 | 03 | 中央监护系统 | B | II
(1) | 耗材 | 07 | 医用诊察和监护器械 | 09 | 其他测量分析设备 | 01 | 泌尿、消化动力学测量、分析设备 | B | II
(1) | 耗材 | 07 | 医用诊察和监护器械 | 09 | 其他测量分析设备 | 02 | 眼震电图设备 | B | II
(1) | 耗材 | 07 | 医用诊察和监护器械 | 09 | 其他测量分析设备 | 03 | 睡眠呼吸监测设备 | B | II
(1) | 耗材 | 07 | 医用诊察和监护器械 | 09 | 其他测量分析设备 | 04 | 平衡测试设备 | B | II
(1) | 耗材 | 07 | 医用诊察和监护器械 | 09 | 其他测量分析设备 | 05 | 言语障碍测量设备 | B | II
(1) | 耗材 | 07 | 医用诊察和监护器械 | 09 | 其他测量分析设备 | 06 | 心血管功能检测设备 | B | II
(1) | 耗材 | 07 | 医用诊察和监护器械 | 09 | 其他测量分析设备 | 07 | 人体阻抗测量、分析设备 | B | II
(1) | 耗材 | 07 | 医用诊察和监护器械 | 09 | 其他测量分析设备 | 08 | 酸碱度检测设备 | B | II
(1) | 耗材 | 07 | 医用诊察和监护器械 | 09 | 其他测量分析设备 | 08 | 酸碱度检测设备 | C | III
(1) | 耗材 | 07 | 医用诊察和监护器械 | 10 | 附件、耗材 | 01 | 有创血压传感器 | C | III
(1) | 耗材 | 07 | 医用诊察和监护器械 | 10 | 附件、耗材 | 02 | 电生理标测导管 | C | III
(1) | 耗材 | 07 | 医用诊察和监护器械 | 10 | 附件、耗材 | 03 | 体表电极 | B | II
(1) | 耗材 | 07 | 医用诊察和监护器械 | 10 | 附件、耗材 | 04 | 脉搏血氧传感器 | B | II
(1) | 耗材 | 07 | 医用诊察和监护器械 | 10 | 附件、耗材 | 05 | 导电膏 | B | II
(1) | 耗材 | 07 | 医用诊察和监护器械 | 10 | 附件、耗材 | 06 | 无创血压袖带 | A | I
(1) | 耗材 | 07 | 医用诊察和监护器械 | 10 | 附件、耗材 | 07 | 心电导联线 | A | I
(1) | 耗材 | 08 | 呼吸、麻醉和急救器械 | 01 | 呼吸设备 | 01 | 治疗呼吸机（生命支持） | C | III
(1) | 耗材 | 08 | 呼吸、麻醉和急救器械 | 01 | 呼吸设备 | 02 | 急救和转运用呼吸机 | C | III
(1) | 耗材 | 08 | 呼吸、麻醉和急救器械 | 01 | 呼吸设备 | 03 | 高频呼吸机 | C | III
(1) | 耗材 | 08 | 呼吸、麻醉和急救器械 | 01 | 呼吸设备 | 04 | 家用呼吸机（生命支持） | C | III
(1) | 耗材 | 08 | 呼吸、麻醉和急救器械 | 01 | 呼吸设备 | 05 | 家用呼吸支持设备（非生命支持 | B | II
(1) | 耗材 | 08 | 呼吸、麻醉和急救器械 | 01 | 呼吸设备 | 06 | 睡眠呼吸暂停治疗设备 | B | II
(1) | 耗材 | 08 | 呼吸、麻醉和急救器械 | 02 | 麻醉器械 | 01 | 麻醉机 | C | III
(1) | 耗材 | 08 | 呼吸、麻醉和急救器械 | 02 | 麻醉器械 | 02 | 麻醉穿刺针 | C | III
(1) | 耗材 | 08 | 呼吸、麻醉和急救器械 | 02 | 麻醉器械 | 03 | 吸入镇痛装置 | C | III
(1) | 耗材 | 08 | 呼吸、麻醉和急救器械 | 03 | 急救设备 | 01 | 体外除颤设备 | C | III
(1) | 耗材 | 08 | 呼吸、麻醉和急救器械 | 03 | 急救设备 | 02 | 婴儿培养箱 | C | III
(1) | 耗材 | 08 | 呼吸、麻醉和急救器械 | 03 | 急救设备 | 03 | 婴儿辐射保暖台 | C | III
(1) | 耗材 | 08 | 呼吸、麻醉和急救器械 | 03 | 急救设备 | 04 | 心肺复苏设备 | B | II
(1) | 耗材 | 08 | 呼吸、麻醉和急救器械 | 03 | 急救设备 | 05 | 人工复苏器（简易呼吸器） | B | II
(1) | 耗材 | 08 | 呼吸、麻醉和急救器械 | 03 | 急救设备 | 06 | 气动急救复苏器 | B | II
(1) | 耗材 | 08 | 呼吸、麻醉和急救器械 | 04 | 医用制氧设备 | 01 | 医用分子筛制氧系统 | B | II
(1) | 耗材 | 08 | 呼吸、麻醉和急救器械 | 04 | 医用制氧设备 | 02 | 医用分子筛制氧机 | B | II
(1) | 耗材 | 08 | 呼吸、麻醉和急救器械 | 04 | 医用制氧设备 | 03 | 医用膜分离制氧系统 | B | II
(1) | 耗材 | 08 | 呼吸、麻醉和急救器械 | 04 | 医用制氧设备 | 04 | 医用膜分离制氧机 | B | II
(1) | 耗材 | 08 | 呼吸、麻醉和急救器械 | 04 | 医用制氧设备 | 05 | 氧气发生器 | B | II
(1) | 耗材 | 08 | 呼吸、麻醉和急救器械 | 05 | 呼吸、麻醉、急救设备辅助装置 | 01 | 麻醉蒸发器 | C | III
(1) | 耗材 | 08 | 呼吸、麻醉和急救器械 | 05 | 呼吸、麻醉、急救设备辅助装置 | 02 | 医用呼吸道湿化器 | B | II
(1) | 耗材 | 08 | 呼吸、麻醉和急救器械 | 05 | 呼吸、麻醉、急救设备辅助装置 | 03 | 呼吸系统过滤器 | B | II
(1) | 耗材 | 08 | 呼吸、麻醉和急救器械 | 05 | 呼吸、麻醉、急救设备辅助装置 | 04 | 热湿交换器 | B | II
(1) | 耗材 | 08 | 呼吸、麻醉和急救器械 | 05 | 呼吸、麻醉、急救设备辅助装置 | 05 | 呼吸管路辅助器械 | B | II
(1) | 耗材 | 08 | 呼吸、麻醉和急救器械 | 05 | 呼吸、麻醉、急救设备辅助装置 | 06 | 气管插管用喉镜 | B | II
(1) | 耗材 | 08 | 呼吸、麻醉和急救器械 | 05 | 呼吸、麻醉、急救设备辅助装置 | 07 | 雾化设备/雾化装置 | B | II
(1) | 耗材 | 08 | 呼吸、麻醉和急救器械 | 05 | 呼吸、麻醉、急救设备辅助装置 | 08 | 麻醉储气囊 | B | II
(1) | 耗材 | 08 | 呼吸、麻醉和急救器械 | 05 | 呼吸、麻醉、急救设备辅助装置 | 09 | 麻醉废气吸附器 | B | II
(1) | 耗材 | 08 | 呼吸、麻醉和急救器械 | 05 | 呼吸、麻醉、急救设备辅助装置 | 10 | 麻醉气体净化传递和收集系统 | B | II
(1) | 耗材 | 08 | 呼吸、麻醉和急救器械 | 05 | 呼吸、麻醉、急救设备辅助装置 | 11 | 吸氧头罩 | B | II
(1) | 耗材 | 08 | 呼吸、麻醉和急救器械 | 05 | 呼吸、麻醉、急救设备辅助装置 | 12 | 除颤电极 | B | II
(1) | 耗材 | 08 | 呼吸、麻醉和急救器械 | 05 | 呼吸、麻醉、急救设备辅助装置 | 13 | 呼吸训练器 | A | I
(1) | 耗材 | 08 | 呼吸、麻醉和急救器械 | 05 | 呼吸、麻醉、急救设备辅助装置 | 14 | 二氧化碳吸收器（含二氧化碳吸收剂） | A | I
(1) | 耗材 | 08 | 呼吸、麻醉和急救器械 | 05 | 呼吸、麻醉、急救设备辅助装置 | 15 | 氧气吸入器 | A | I
(1) | 耗材 | 08 | 呼吸、麻醉和急救器械 | 06 | 呼吸、麻醉用管路、面罩 | 01 | 硬膜外麻醉导 | C | III
(1) | 耗材 | 08 | 呼吸、麻醉和急救器械 | 06 | 呼吸、麻醉用管路、面罩 | 02 | 呼吸管路 | A | I
(1) | 耗材 | 08 | 呼吸、麻醉和急救器械 | 06 | 呼吸、麻醉用管路、面罩 |  |  | B | II
(1) | 耗材 | 08 | 呼吸、麻醉和急救器械 | 06 | 呼吸、麻醉用管路、面罩 | 03 | 气管内插管/气管套管 | B | II
(1) | 耗材 | 08 | 呼吸、麻醉和急救器械 | 06 | 呼吸、麻醉用管路、面罩 | 04 | 食道气管插管 | B | II
(1) | 耗材 | 08 | 呼吸、麻醉和急救器械 | 06 | 呼吸、麻醉用管路、面罩 | 05 | 喉罩 | B | II
(1) | 耗材 | 08 | 呼吸、麻醉和急救器械 | 06 | 呼吸、麻醉用管路、面罩 | 06 | 口咽/鼻咽通气道 | B | II
(1) | 耗材 | 08 | 呼吸、麻醉和急救器械 | 06 | 呼吸、麻醉用管路、面罩 | 07 | 支气管堵塞器 | B | II
(1) | 耗材 | 08 | 呼吸、麻醉和急救器械 | 06 | 呼吸、麻醉用管路、面罩 | 08 | 鼻氧管 | A | I
(1) | 耗材 | 08 | 呼吸、麻醉和急救器械 | 06 | 呼吸、麻醉用管路、面罩 | 08 |  | B | II
(1) | 耗材 | 08 | 呼吸、麻醉和急救器械 | 06 | 呼吸、麻醉用管路、面罩 | 09 | 呼吸道用吸引导管（吸痰管） | B | II
(1) | 耗材 | 08 | 呼吸、麻醉和急救器械 | 06 | 呼吸、麻醉用管路、面罩 | 10 | 呼吸面罩 | B | II
(1) | 耗材 | 08 | 呼吸、麻醉和急救器械 | 06 | 呼吸、麻醉用管路、面罩 | 11 | 持续正压通气用面罩、口罩、鼻罩 | B | II
(1) | 耗材 | 08 | 呼吸、麻醉和急救器械 | 06 | 呼吸、麻醉用管路、面罩 | 12 | 雾化面罩 | B | II
(1) | 耗材 | 08 | 呼吸、麻醉和急救器械 | 06 | 呼吸、麻醉用管路、面罩 | 13 | 麻醉面罩 | B | II
(1) | 耗材 | 08 | 呼吸、麻醉和急救器械 | 06 | 呼吸、麻醉用管路、面罩 | 14 | 输氧面罩 | B | II
(1) | 耗材 | 08 | 呼吸、麻醉和急救器械 | 07 | 医用供气排气相关设备 | 01 | 医用空气压缩机 | B | II
(1) | 耗材 | 08 | 呼吸、麻醉和急救器械 | 07 | 医用供气排气相关设备 | 02 | 医用气体混合器 | B | II
(1) | 耗材 | 08 | 呼吸、麻醉和急救器械 | 07 | 医用供气排气相关设备 | 03 | 供氧、排氧器 | B | II
(1) | 耗材 | 08 | 呼吸、麻醉和急救器械 | 07 | 医用供气排气相关设备 | 04 | 医用压缩气体供应系统 | B | II
(1) | 耗材 | 08 | 呼吸、麻醉和急救器械 | 07 | 医用供气排气相关设备 | 05 | 医用气体汇流排 | B | II
(1) | 耗材 | 08 | 呼吸、麻醉和急救器械 | 07 | 医用供气排气相关设备 | 06 | 医用气体报警系统 | B | II
(1) | 耗材 | 09 | 物理治疗器械 | 01 | 电疗设备/器具 | 01 | 电位治疗设备 | B | II
(1) | 耗材 | 09 | 物理治疗器械 | 01 | 电疗设备/器具 | 01 | 电位治疗设备 | C | III
(1) | 耗材 | 09 | 物理治疗器械 | 01 | 电疗设备/器具 | 02 | 直流电治疗设备 | C | III
(1) | 耗材 | 09 | 物理治疗器械 | 01 | 电疗设备/器具 | 03 | 低中频治疗设备 | B | II
(1) | 耗材 | 09 | 物理治疗器械 | 01 | 电疗设备/器具 | 04 | 静电贴敷器具 | B | II
(1) | 耗材 | 09 | 物理治疗器械 | 01 | 电疗设备/器具 | 05 | 神经和肌肉刺激器用电极 | A | I
(1) | 耗材 | 09 | 物理治疗器械 | 01 | 电疗设备/器具 | 05 | 神经和肌肉刺激器用电极 | B | II
(1) | 耗材 | 09 | 物理治疗器械 | 02 | 温热（冷）治疗设备/器具 | 01 | 热传导治疗设备 | B | II
(1) | 耗材 | 09 | 物理治疗器械 | 02 | 温热（冷）治疗设备/器具 | 01 | 热传导治疗设备 | C | III
(1) | 耗材 | 09 | 物理治疗器械 | 02 | 温热（冷）治疗设备/器具 | 02 | 热辐射治疗设备 | B | II
(1) | 耗材 | 09 | 物理治疗器械 | 02 | 温热（冷）治疗设备/器具 | 03 | 物理降温设备 | B | II
(1) | 耗材 | 09 | 物理治疗器械 | 03 | 光治疗设备 | 01 | 激光治疗设备 | B | II
(1) | 耗材 | 09 | 物理治疗器械 | 03 | 光治疗设备 | 01 | 激光治疗设备 | C | III
(1) | 耗材 | 09 | 物理治疗器械 | 03 | 光治疗设备 | 02 | 光动力激光治疗设备 | B | II
(1) | 耗材 | 09 | 物理治疗器械 | 03 | 光治疗设备 | 02 | 光动力激光治疗设备 | C | III
(1) | 耗材 | 09 | 物理治疗器械 | 03 | 光治疗设备 | 03 | 光动力治疗设备 | C | III
(1) | 耗材 | 09 | 物理治疗器械 | 03 | 光治疗设备 | 04 | 强脉冲光治疗设备 | B | II
(1) | 耗材 | 09 | 物理治疗器械 | 03 | 光治疗设备 | 05 | 红光治疗设备 | B | II
(1) | 耗材 | 09 | 物理治疗器械 | 03 | 光治疗设备 | 06 | 蓝光治疗设备 | B | II
(1) | 耗材 | 09 | 物理治疗器械 | 03 | 光治疗设备 | 07 | 紫外治疗设备 | B | II
(1) | 耗材 | 09 | 物理治疗器械 | 03 | 光治疗设备 | 08 | 光治疗设备附件 | B | II
(1) | 耗材 | 09 | 物理治疗器械 | 04 | 力疗设备/器具 | 01 | 负压（振动）治疗设备 | B | II
(1) | 耗材 | 09 | 物理治疗器械 | 04 | 力疗设备/器具 | 01 | 负压（振动）治疗设备 | C | III
(1) | 耗材 | 09 | 物理治疗器械 | 04 | 力疗设备/器具 | 02 | 加压治疗设备 | B | II
(1) | 耗材 | 09 | 物理治疗器械 | 04 | 力疗设备/器具 | 03 | 牵引治疗设备 | B | II
(1) | 耗材 | 09 | 物理治疗器械 | 04 | 力疗设备/器具 | 04 | 牵引器具 | B | II
(1) | 耗材 | 09 | 物理治疗器械 | 04 | 力疗设备/器具 | 05 | 冲击波治疗设备 | B | II
(1) | 耗材 | 09 | 物理治疗器械 | 04 | 力疗设备/器具 | 05 | 冲击波治疗设备 | C | III
(1) | 耗材 | 09 | 物理治疗器械 | 04 | 力疗设备/器具 | 06 | 气囊式体外反搏装置 | C | III
(1) | 耗材 | 09 | 物理治疗器械 | 05 | 磁疗设备/器具 | 01 | 动磁场治疗设备 | B | II
(1) | 耗材 | 09 | 物理治疗器械 | 05 | 磁疗设备/器具 | 01 | 动磁场治疗设备 | C | III
(1) | 耗材 | 09 | 物理治疗器械 | 05 | 磁疗设备/器具 | 02 | 静磁场治疗器具 | B | II
(1) | 耗材 | 09 | 物理治疗器械 | 06 | 超声治疗设备及附件 | 01 | 超声治疗设备 | B | II
(1) | 耗材 | 09 | 物理治疗器械 | 06 | 超声治疗设备及附件 | 02 | 超声治疗设备附件 | A | I
(1) | 耗材 | 09 | 物理治疗器械 | 07 | 高频治疗设备 | 01 | 射频热疗设备 | C | III
(1) | 耗材 | 09 | 物理治疗器械 | 07 | 高频治疗设备 | 02 | 射频浅表治疗设备 | B | II
(1) | 耗材 | 09 | 物理治疗器械 | 07 | 高频治疗设备 | 03 | 微波治疗设备 | C | III
(1) | 耗材 | 09 | 物理治疗器械 | 07 | 高频治疗设备 | 04 | 短波治疗仪 | B | II
(1) | 耗材 | 09 | 物理治疗器械 | 07 | 高频治疗设备 | 04 | 短波治疗仪 | C | III
(1) | 耗材 | 09 | 物理治疗器械 | 07 | 高频治疗设备 | 05 | 毫米波治疗设备 | B | II
(1) | 耗材 | 09 | 物理治疗器械 | 08 | 其他物理治疗设备 | 01 | 医用氧舱 | C | III
(1) | 耗材 | 09 | 物理治疗器械 | 08 | 其他物理治疗设备 | 02 | 臭氧治疗设备 | B | II
(1) | 耗材 | 09 | 物理治疗器械 | 08 | 其他物理治疗设备 | 02 | 臭氧治疗设备 | C | III
(1) | 耗材 | 09 | 物理治疗器械 | 08 | 其他物理治疗设备 | 03 | 生物反馈治疗设备 | B | II
(1) | 耗材 | 09 | 物理治疗器械 | 08 | 其他物理治疗设备 | 04 | 烧烫伤浸浴装置 | B | II
(1) | 耗材 | 09 | 物理治疗器械 | 08 | 其他物理治疗设备 | 05 | 肠道水疗机 | B | II
(1) | 耗材 | 09 | 物理治疗器械 | 08 | 其他物理治疗设备 | 06 | 药物导入设备 | B | II
(1) | 耗材 | 10 | 输血、透析和体外循环器械 | 01 | 血液分离、处理、贮存设备 | 01 | 血液成分分离设备 | C | III
(1) | 耗材 | 10 | 输血、透析和体外循环器械 | 01 | 血液分离、处理、贮存设备 | 02 | 自体血液回收设备 | C | III
(1) | 耗材 | 10 | 输血、透析和体外循环器械 | 01 | 血液分离、处理、贮存设备 | 03 | 血细胞处理设备 | C | III
(1) | 耗材 | 10 | 输血、透析和体外循环器械 | 01 | 血液分离、处理、贮存设备 | 04 | 血液辐照设备 | C | III
(1) | 耗材 | 10 | 输血、透析和体外循环器械 | 01 | 血液分离、处理、贮存设备 | 05 | 血浆病毒灭活设备 | C | III
(1) | 耗材 | 10 | 输血、透析和体外循环器械 | 01 | 血液分离、处理、贮存设备 | 06 | 血液融化设备 | B | II
(1) | 耗材 | 10 | 输血、透析和体外循环器械 | 02 | 血液分离、处理、贮存器具 | 01 | 血袋 | C | III
(1) | 耗材 | 10 | 输血、透析和体外循环器械 | 02 | 血液分离、处理、贮存器具 | 02 | 离心式血液成分分离器 | C | III
(1) | 耗材 | 10 | 输血、透析和体外循环器械 | 02 | 血液分离、处理、贮存器具 | 03 | 动静脉穿刺器 | C | III
(1) | 耗材 | 10 | 输血、透析和体外循环器械 | 02 | 血液分离、处理、贮存器具 | 04 | 输血器 | C | III
(1) | 耗材 | 10 | 输血、透析和体外循环器械 | 02 | 血液分离、处理、贮存器具 | 05 | 自体血液处理器具 | C | III
(1) | 耗材 | 10 | 输血、透析和体外循环器械 | 02 | 血液分离、处理、贮存器具 | 06 | 血浆管路 | C | III
(1) | 耗材 | 10 | 输血、透析和体外循环器械 | 02 | 血液分离、处理、贮存器具 | 07 | 冰冻红细胞洗涤机用管路 | C | III
(1) | 耗材 | 10 | 输血、透析和体外循环器械 | 02 | 血液分离、处理、贮存器具 | 08 | 富血小板血浆制备器 | C | III
(1) | 耗材 | 10 | 输血、透析和体外循环器械 | 03 | 血液净化及腹膜透析设备 | 01 | 血液透析设备 | C | III
(1) | 耗材 | 10 | 输血、透析和体外循环器械 | 03 | 血液净化及腹膜透析设备 | 02 | 连续性血液净化设备 | C | III
(1) | 耗材 | 10 | 输血、透析和体外循环器械 | 03 | 血液净化及腹膜透析设备 | 03 | 血液灌流设备 | C | III
(1) | 耗材 | 10 | 输血、透析和体外循环器械 | 03 | 血液净化及腹膜透析设备 | 04 | 人工肝设备 | C | III
(1) | 耗材 | 10 | 输血、透析和体外循环器械 | 03 | 血液净化及腹膜透析设备 | 05 | 血液透析辅助设备 | A | I
(1) | 耗材 | 10 | 输血、透析和体外循环器械 | 03 | 血液净化及腹膜透析设备 | 05 | 血液透析辅助设备 | B | II
(1) | 耗材 | 10 | 输血、透析和体外循环器械 | 03 | 血液净化及腹膜透析设备 | 05 | 血液透析辅助设备 | C | III
(1) | 耗材 | 10 | 输血、透析和体外循环器械 | 03 | 血液净化及腹膜透析设备 | 06 | 腹膜透析设备 | B | II
(1) | 耗材 | 10 | 输血、透析和体外循环器械 | 03 | 血液净化及腹膜透析设备 | 07 | 腹膜透析辅助设备 | B | II
(1) | 耗材 | 10 | 输血、透析和体外循环器械 | 03 | 血液净化及腹膜透析设备 | 08 | 血脂分离设备 | C | III
(1) | 耗材 | 10 | 输血、透析和体外循环器械 | 04 | 血液净化及腹膜透析器具 | 01 | 血液透析器具 | C | III
(1) | 耗材 | 10 | 输血、透析和体外循环器械 | 04 | 血液净化及腹膜透析器具 | 02 | 血液灌流器具 | C | III
(1) | 耗材 | 10 | 输血、透析和体外循环器械 | 04 | 血液净化及腹膜透析器具 | 03 | 血液净化辅助器具 | C | III
(1) | 耗材 | 10 | 输血、透析和体外循环器械 | 04 | 血液净化及腹膜透析器具 | 04 | 腹膜透析器具 | A | I
(1) | 耗材 | 10 | 输血、透析和体外循环器械 | 04 | 血液净化及腹膜透析器具 | 04 | 腹膜透析器具 | B | II
(1) | 耗材 | 10 | 输血、透析和体外循环器械 | 04 | 血液净化及腹膜透析器具 | 05 | 血脂分离器具 | C | III
(1) | 耗材 | 10 | 输血、透析和体外循环器械 | 05 | 心肺转流设备 | 01 | 心肺转流用泵 | C | III
(1) | 耗材 | 10 | 输血、透析和体外循环器械 | 05 | 心肺转流设备 | 02 | 心肺转流监测设备 | B | II
(1) | 耗材 | 10 | 输血、透析和体外循环器械 | 05 | 心肺转流设备 | 02 | 心肺转流监测设备 | C | III
(1) | 耗材 | 10 | 输血、透析和体外循环器械 | 05 | 心肺转流设备 | 03 | 热交换设备 | B | II
(1) | 耗材 | 10 | 输血、透析和体外循环器械 | 05 | 心肺转流设备 | 04 | 体外心肺支持辅助系统 | C | III
(1) | 耗材 | 10 | 输血、透析和体外循环器械 | 05 | 心肺转流设备 | 05 | 体外心肺支持用升温仪 | B | II
(1) | 耗材 | 10 | 输血、透析和体外循环器械 | 06 | 心肺转流器具 | 01 | 氧合器 | C | III
(1) | 耗材 | 10 | 输血、透析和体外循环器械 | 06 | 心肺转流器具 | 02 | 贮血滤血器 | C | III
(1) | 耗材 | 10 | 输血、透析和体外循环器械 | 06 | 心肺转流器具 | 03 | 微栓过滤器 | C | III
(1) | 耗材 | 10 | 输血、透析和体外循环器械 | 06 | 心肺转流器具 | 04 | 血液浓缩器 | C | III
(1) | 耗材 | 10 | 输血、透析和体外循环器械 | 06 | 心肺转流器具 | 05 | 心脏停跳液灌注器 | C | III
(1) | 耗材 | 10 | 输血、透析和体外循环器械 | 06 | 心肺转流器具 | 06 | 心肺转流用管路及接头 | C | III
(1) | 耗材 | 10 | 输血、透析和体外循环器械 | 06 | 心肺转流器具 | 07 | 离心泵泵头 | C | III
(1) | 耗材 | 10 | 输血、透析和体外循环器械 | 06 | 心肺转流器具 | 08 | 心脏停跳液 | C | III
(1) | 耗材 | 10 | 输血、透析和体外循环器械 | 07 | 其他 | 01 | 腹水超滤浓缩回输设备 | B | II
(1) | 耗材 | 11 | 医疗器械消毒灭菌器械 | 01 | 湿热消毒灭菌设备 | 01 | 蒸汽消毒器 | B | II
(1) | 耗材 | 11 | 医疗器械消毒灭菌器械 | 01 | 湿热消毒灭菌设备 | 02 | 煮沸消毒器 | B | II
(1) | 耗材 | 11 | 医疗器械消毒灭菌器械 | 01 | 湿热消毒灭菌设备 | 03 | 压力蒸汽灭菌器 | B | II
(1) | 耗材 | 11 | 医疗器械消毒灭菌器械 | 02 | 干热消毒灭菌设备 | 01 | 热空气消毒器 | B | II
(1) | 耗材 | 11 | 医疗器械消毒灭菌器械 | 02 | 干热消毒灭菌设备 | 02 | 热空气灭菌器 | B | II
(1) | 耗材 | 11 | 医疗器械消毒灭菌器械 | 02 | 干热消毒灭菌设备 | 03 | 热辐射灭菌器 | B | II
(1) | 耗材 | 11 | 医疗器械消毒灭菌器械 | 03 | 化学消毒灭菌设备 | 01 | 酸性氧化电位水生成器 | B | II
(1) | 耗材 | 11 | 医疗器械消毒灭菌器械 | 03 | 化学消毒灭菌设备 | 02 | 臭氧消毒器 | B | II
(1) | 耗材 | 11 | 医疗器械消毒灭菌器械 | 03 | 化学消毒灭菌设备 | 03 | 环氧乙烷灭菌器 | B | II
(1) | 耗材 | 11 | 医疗器械消毒灭菌器械 | 03 | 化学消毒灭菌设备 | 04 | 甲醛灭菌器 | B | II
(1) | 耗材 | 11 | 医疗器械消毒灭菌器械 | 03 | 化学消毒灭菌设备 | 05 | 过氧化氢灭菌器 | B | II
(1) | 耗材 | 11 | 医疗器械消毒灭菌器械 | 03 | 化学消毒灭菌设备 | 06 | 其他化学消毒灭菌器 | B | II
(1) | 耗材 | 11 | 医疗器械消毒灭菌器械 | 04 | 紫外线消毒设备 | 01 | 紫外线消毒器 | B | II
(1) | 耗材 | 11 | 医疗器械消毒灭菌器械 | 05 | 清洗消毒设备 | 01 | 清洗消毒器 | B | II
(1) | 耗材 | 11 | 医疗器械消毒灭菌器械 | 05 | 清洗消毒设备 | 02 | 医用清洗器 | A | I
(1) | 耗材 | 12 | 有源植入器械 | 01 | 心脏节律管理设备 | 01 | 植入式心脏起搏器 | C | III
(1) | 耗材 | 12 | 有源植入器械 | 01 | 心脏节律管理设备 | 02 | 植入式心律转复除颤器 | C | III
(1) | 耗材 | 12 | 有源植入器械 | 01 | 心脏节律管理设备 | 03 | 临时起搏器 | C | III
(1) | 耗材 | 12 | 有源植入器械 | 01 | 心脏节律管理设备 | 04 | 植入式心脏起搏电极导线 | C | III
(1) | 耗材 | 12 | 有源植入器械 | 01 | 心脏节律管理设备 | 05 | 植入式心脏除颤电极导线 | C | III
(1) | 耗材 | 12 | 有源植入器械 | 01 | 心脏节律管理设备 | 06 | 临时起搏电极导线 | C | III
(1) | 耗材 | 12 | 有源植入器械 | 01 | 心脏节律管理设备 | 07 | 植入式心脏事件监测设备 | C | III
(1) | 耗材 | 12 | 有源植入器械 | 01 | 心脏节律管理设备 | 08 | 植入式封堵工具 | C | III
(1) | 耗材 | 12 | 有源植入器械 | 01 | 心脏节律管理设备 | 09 | 植入式电极导线移除工具 | C | III
(1) | 耗材 | 12 | 有源植入器械 | 01 | 心脏节律管理设备 | 10 | 起搏系统分析设备 | B | II
(1) | 耗材 | 12 | 有源植入器械 | 01 | 心脏节律管理设备 | 11 | 心脏节律管理程控设备 | B | II
(1) | 耗材 | 12 | 有源植入器械 | 01 | 心脏节律管理设备 | 12 | 连接器套筒 | B | II
(1) | 耗材 | 12 | 有源植入器械 | 02 | 神经调控设备 | 01 | 植入式神经刺激器 | C | III
(1) | 耗材 | 12 | 有源植入器械 | 02 | 神经调控设备 | 02 | 植入式神经刺激电极 | C | III
(1) | 耗材 | 12 | 有源植入器械 | 02 | 神经调控设备 | 03 | 测试刺激电极 | C | III
(1) | 耗材 | 12 | 有源植入器械 | 02 | 神经调控设备 | 04 | 神经调控充电设备 | C | III
(1) | 耗材 | 12 | 有源植入器械 | 02 | 神经调控设备 | 05 | 植入式电极导线适配工具 | C | III
(1) | 耗材 | 12 | 有源植入器械 | 02 | 神经调控设备 | 06 | 植入式电极导线补件 | C | III
(1) | 耗材 | 12 | 有源植入器械 | 02 | 神经调控设备 | 07 | 测试刺激器 | B | II
(1) | 耗材 | 12 | 有源植入器械 | 02 | 神经调控设备 | 08 | 测试延伸导线 | B | II
(1) | 耗材 | 12 | 有源植入器械 | 02 | 神经调控设备 | 09 | 神经调控程控设备 | B | II
(1) | 耗材 | 12 | 有源植入器械 | 03 | 辅助位听觉设备 | 01 | 植入式位听觉设备 | C | III
(1) | 耗材 | 12 | 有源植入器械 | 03 | 辅助位听觉设备 | 02 | 体外声音处理器 | B | II
(1) | 耗材 | 12 | 有源植入器械 | 03 | 辅助位听觉设备 | 03 | 辅助位听觉调控设备 | B | II
(1) | 耗材 | 12 | 有源植入器械 | 04 | 其他 | 01 | 植入式心脏收缩力调节设备 | B | II
(1) | 耗材 | 12 | 有源植入器械 | 04 | 其他 | 01 | 植入式心脏收缩力调节设备 | C | III
(1) | 耗材 | 12 | 有源植入器械 | 04 | 其他 | 02 | 植入式循环辅助设备 | C | III
(1) | 耗材 | 12 | 有源植入器械 | 04 | 其他 | 03 | 植入式药物输注设备 | C | III
(1) | 耗材 | 13 | 无源植入器械 | 01 | 骨接合植入物 | 01 | 单/多部件金属骨固定器械及附件 | C | III
(1) | 耗材 | 13 | 无源植入器械 | 01 | 骨接合植入物 | 02 | 单/多部件可吸收骨固定器械 | C | III
(1) | 耗材 | 13 | 无源植入器械 | 01 | 骨接合植入物 | 03 | 单/多部件记忆合金骨固定器械 | C | III
(1) | 耗材 | 13 | 无源植入器械 | 01 | 骨接合植入物 | 04 | 金属髓内装置 | C | III
(1) | 耗材 | 13 | 无源植入器械 | 01 | 骨接合植入物 | 05 | 金属固定环扎装置 | C | III
(1) | 耗材 | 13 | 无源植入器械 | 01 | 骨接合植入物 | 06 | 光面或带螺纹的金属骨固定紧固件 | C | III
(1) | 耗材 | 13 | 无源植入器械 | 02 | 运动损伤软组织修复重建及置换植入物 | 01 | 运动损伤软组织修复重建植入物 | C | III
(1) | 耗材 | 13 | 无源植入器械 | 02 | 运动损伤软组织修复重建及置换植入物 | 02 | 运动损伤软组织置换植入物 | C | III
(1) | 耗材 | 13 | 无源植入器械 | 03 | 脊柱植入物 | 01 | 脊柱椎板间固定系统 | C | III
(1) | 耗材 | 13 | 无源植入器械 | 03 | 脊柱植入物 | 02 | 脊柱椎体间固定/置换系统 | C | III
(1) | 耗材 | 13 | 无源植入器械 | 03 | 脊柱植入物 | 03 | 脊柱椎弓根系统 | C | III
(1) | 耗材 | 13 | 无源植入器械 | 03 | 脊柱植入物 | 04 | 椎间融合器 | C | III
(1) | 耗材 | 13 | 无源植入器械 | 03 | 脊柱植入物 | 05 | 椎间盘假体 | C | III
(1) | 耗材 | 13 | 无源植入器械 | 03 | 脊柱植入物 | 06 | 棘突植入物 | C | III
(1) | 耗材 | 13 | 无源植入器械 | 04 | 关节置换植入物 | 01 | 髋关节假体 | C | III
(1) | 耗材 | 13 | 无源植入器械 | 04 | 关节置换植入物 | 02 | 膝关节假体 | C | III
(1) | 耗材 | 13 | 无源植入器械 | 04 | 关节置换植入物 | 03 | 肩关节假体 | C | III
(1) | 耗材 | 13 | 无源植入器械 | 04 | 关节置换植入物 | 04 | 肘关节假体 | C | III
(1) | 耗材 | 13 | 无源植入器械 | 04 | 关节置换植入物 | 05 | 指关节假体 | C | III
(1) | 耗材 | 13 | 无源植入器械 | 04 | 关节置换植入物 | 06 | 腕关节假体 | C | III
(1) | 耗材 | 13 | 无源植入器械 | 04 | 关节置换植入物 | 07 | 踝关节假体 | C | III
(1) | 耗材 | 13 | 无源植入器械 | 04 | 关节置换植入物 | 08 | 颞下颌关节假体 | C | III
(1) | 耗材 | 13 | 无源植入器械 | 05 | 骨科填充和修复材料 | 01 | 丙烯酸树脂骨水泥 | C | III
(1) | 耗材 | 13 | 无源植入器械 | 05 | 骨科填充和修复材料 | 01 | 丙烯酸树脂骨水泥 | C | Ⅲ（药械组合产品）
(1) | 耗材 | 13 | 无源植入器械 | 05 | 骨科填充和修复材料 | 02 | 钙盐类骨填充植入物 | C | III
(1) | 耗材 | 13 | 无源植入器械 | 05 | 骨科填充和修复材料 | 03 | 同种异体骨修复材料 | C | III
(1) | 耗材 | 13 | 无源植入器械 | 05 | 骨科填充和修复材料 | 04 | 金属填充物 | C | III
(1) | 耗材 | 13 | 无源植入器械 | 06 | 神经内/外科植入物 | 01 | 单/多部件预制颅骨成形术板及紧固件 | C | III
(1) | 耗材 | 13 | 无源植入器械 | 06 | 神经内/外科植入物 | 02 | 颅骨夹/锁 | C | III
(1) | 耗材 | 13 | 无源植入器械 | 06 | 神经内/外科植入物 | 03 | 单/多部件颅颌面固定器械及附件 | C | III
(1) | 耗材 | 13 | 无源植入器械 | 06 | 神经内/外科植入物 | 04 | 硬脑（脊）膜补片 | C | III
(1) | 耗材 | 13 | 无源植入器械 | 06 | 神经内/外科植入物 | 05 | 动脉瘤夹 | C | III
(1) | 耗材 | 13 | 无源植入器械 | 06 | 神经内/外科植入物 | 06 | 颅内支架系统 | C | III
(1) | 耗材 | 13 | 无源植入器械 | 06 | 神经内/外科植入物 | 07 | 颅内栓塞器械 | C | III
(1) | 耗材 | 13 | 无源植入器械 | 06 | 神经内/外科植入物 | 08 | 颅内弹簧圈系统 | C | III
(1) | 耗材 | 13 | 无源植入器械 | 06 | 神经内/外科植入物 | 09 | 人工颅骨 | C | III
(1) | 耗材 | 13 | 无源植入器械 | 06 | 神经内/外科植入物 | 10 | 脑积水分流器及组件 | C | III
(1) | 耗材 | 13 | 无源植入器械 | 06 | 神经内/外科植入物 | 11 | 颅内动脉瘤血流导向装置 | C | III
(1) | 耗材 | 13 | 无源植入器械 | 07 | 心血管植入物 | 01 | 血管内假体 | C | III
(1) | 耗材 | 13 | 无源植入器械 | 07 | 心血管植入物 | 02 | 血管支架 | C | III
(1) | 耗材 | 13 | 无源植入器械 | 07 | 心血管植入物 | 02 | 血管支架 | C | Ⅲ（药械组合产品）
(1) | 耗材 | 13 | 无源植入器械 | 07 | 心血管植入物 | 03 | 腔静脉滤器 | C | III
(1) | 耗材 | 13 | 无源植入器械 | 07 | 心血管植入物 | 04 | 人工血管 | C | III
(1) | 耗材 | 13 | 无源植入器械 | 07 | 心血管植入物 | 05 | 心血管补片 | C | III
(1) | 耗材 | 13 | 无源植入器械 | 07 | 心血管植入物 | 06 | 人工心脏瓣膜及瓣膜修复器械 | C | III
(1) | 耗材 | 13 | 无源植入器械 | 07 | 心血管植入物 | 07 | 心脏封堵器 | C | III
(1) | 耗材 | 13 | 无源植入器械 | 07 | 心血管植入物 | 08 | 心血管栓塞器械 | C | III
(1) | 耗材 | 13 | 无源植入器械 | 08 | 耳鼻喉植入物 | 01 | 听小骨假体 | C | III
(1) | 耗材 | 13 | 无源植入器械 | 08 | 耳鼻喉植入物 | 02 | 耳内假体 | C | III
(1) | 耗材 | 13 | 无源植入器械 | 08 | 耳鼻喉植入物 | 03 | 植入性止鼾装置 | C | III
(1) | 耗材 | 13 | 无源植入器械 | 09 | 整形及普通外科植入物 | 01 | 整形填充材料 | C | III
(1) | 耗材 | 13 | 无源植入器械 | 09 | 整形及普通外科植入物 | 02 | 整形用注射填充物 | C | III
(1) | 耗材 | 13 | 无源植入器械 | 09 | 整形及普通外科植入物 | 03 | 乳房植入物 | C | III
(1) | 耗材 | 13 | 无源植入器械 | 09 | 整形及普通外科植入物 | 04 | 外科补片/外科修补网 | C | III
(1) | 耗材 | 13 | 无源植入器械 | 09 | 整形及普通外科植入物 | 05 | 修补固定器 | C | III
(1) | 耗材 | 13 | 无源植入器械 | 09 | 整形及普通外科植入物 | 06 | 非血管支架 | C | III
(1) | 耗材 | 13 | 无源植入器械 | 09 | 整形及普通外科植入物 | 07 | 支气管内活瓣 | C | III
(1) | 耗材 | 13 | 无源植入器械 | 09 | 整形及普通外科植入物 | 08 | 肛瘘塞 | C | III
(1) | 耗材 | 13 | 无源植入器械 | 09 | 整形及普通外科植入物 | 09 | 阴茎假体 | C | III
(1) | 耗材 | 13 | 无源植入器械 | 09 | 整形及普通外科植入物 | 10 | 软组织扩张器 | C | III
(1) | 耗材 | 13 | 无源植入器械 | 10 | 组织工程支架材料 | 01 | 脱细胞皮肤 | C | III
(1) | 耗材 | 13 | 无源植入器械 | 10 | 组织工程支架材料 | 02 | 脱细胞真皮基质 | C | III
(1) | 耗材 | 13 | 无源植入器械 | 10 | 组织工程支架材料 | 03 | 胶原蛋白支架材料 | C | III
(1) | 耗材 | 13 | 无源植入器械 | 10 | 组织工程支架材料 | 04 | 神经修复材料 | C | III
(1) | 耗材 | 13 | 无源植入器械 | 10 | 组织工程支架材料 | 05 | 含重组人骨形态发生蛋白质的骨修复材料 | C | Ⅲ（药械组合产品）
(1) | 耗材 | 13 | 无源植入器械 | 11 | 其他 | 01 | 骨蜡 | C | III
(1) | 耗材 | 13 | 无源植入器械 | 11 | 其他 | 02 | 漏斗胸成形系统 | C | III
(1) | 耗材 | 13 | 无源植入器械 | 11 | 其他 | 03 | 胸骨捆扎/抓扣固定系统 | C | III
(1) | 耗材 | 14 | 注输、护理和防护器械 | 01 | 注射、穿刺器械 | 01 | 注射泵 | B | II
(1) | 耗材 | 14 | 注输、护理和防护器械 | 01 | 注射、穿刺器械 | 01 | 注射泵 | C | III
(1) | 耗材 | 14 | 注输、护理和防护器械 | 01 | 注射、穿刺器械 | 02 | 无菌注射器 | C | III
(1) | 耗材 | 14 | 注输、护理和防护器械 | 01 | 注射、穿刺器械 | 03 | 无针注射器 | C | III
(1) | 耗材 | 14 | 注输、护理和防护器械 | 01 | 注射、穿刺器械 | 04 | 笔式注射器 | B | II
(1) | 耗材 | 14 | 注输、护理和防护器械 | 01 | 注射、穿刺器械 | 05 | 玻璃注射器 | B | II
(1) | 耗材 | 14 | 注输、护理和防护器械 | 01 | 注射、穿刺器械 | 06 | 注射针 | B | II
(1) | 耗材 | 14 | 注输、护理和防护器械 | 01 | 注射、穿刺器械 | 06 | 注射针 | C | III
(1) | 耗材 | 14 | 注输、护理和防护器械 | 01 | 注射、穿刺器械 | 07 | 注射器辅助推动装置 | A | I
(1) | 耗材 | 14 | 注输、护理和防护器械 | 01 | 注射、穿刺器械 | 07 | 注射器辅助推动装置 | C | III
(1) | 耗材 | 14 | 注输、护理和防护器械 | 01 | 注射、穿刺器械 | 08 | 穿刺器械 | B | II
(1) | 耗材 | 14 | 注输、护理和防护器械 | 01 | 注射、穿刺器械 | 08 | 穿刺器械 | C | III
(1) | 耗材 | 14 | 注输、护理和防护器械 | 01 | 注射、穿刺器械 | 09 | 活检针 | B | II
(1) | 耗材 | 14 | 注输、护理和防护器械 | 01 | 注射、穿刺器械 | 10 | 活检枪 | B | II
(1) | 耗材 | 14 | 注输、护理和防护器械 | 02 | 血管内输液器械 | 01 | 输液泵 | B | II
(1) | 耗材 | 14 | 注输、护理和防护器械 | 02 | 血管内输液器械 | 01 | 输液泵 | C | III
(1) | 耗材 | 14 | 注输、护理和防护器械 | 02 | 血管内输液器械 | 02 | 输液信息采集系统 | B | II
(1) | 耗材 | 14 | 注输、护理和防护器械 | 02 | 血管内输液器械 | 02 | 输液信息采集系统 | C | III
(1) | 耗材 | 14 | 注输、护理和防护器械 | 02 | 血管内输液器械 | 03 | 输液辅助电子设备 | B | II
(1) | 耗材 | 14 | 注输、护理和防护器械 | 02 | 血管内输液器械 | 03 | 输液辅助电子设备 | C | III
(1) | 耗材 | 14 | 注输、护理和防护器械 | 02 | 血管内输液器械 | 04 | 无源输注泵 | C | III
(1) | 耗材 | 14 | 注输、护理和防护器械 | 02 | 血管内输液器械 | 05 | 输液器 | C | III
(1) | 耗材 | 14 | 注输、护理和防护器械 | 02 | 血管内输液器械 | 06 | 静脉输液针 | C | III
(1) | 耗材 | 14 | 注输、护理和防护器械 | 02 | 血管内输液器械 | 07 | 血管内留置针 | C | III
(1) | 耗材 | 14 | 注输、护理和防护器械 | 02 | 血管内输液器械 | 08 | 输液连接管路 | C | III
(1) | 耗材 | 14 | 注输、护理和防护器械 | 02 | 血管内输液器械 | 09 | 输液、输血用连接件及附件 | C | III
(1) | 耗材 | 14 | 注输、护理和防护器械 | 02 | 血管内输液器械 | 10 | 植入式给药器械 | C | III
(1) | 耗材 | 14 | 注输、护理和防护器械 | 02 | 血管内输液器械 | 11 | 输液袋 | C | III
(1) | 耗材 | 14 | 注输、护理和防护器械 | 02 | 血管内输液器械 | 12 | 药液用转移、配药器具 | B | II
(1) | 耗材 | 14 | 注输、护理和防护器械 | 02 | 血管内输液器械 | 13 | 输液用放气针 | A | I
(1) | 耗材 | 14 | 注输、护理和防护器械 | 03 | 非血管内输液器械 | 01 | 肠营养泵 | B | II
(1) | 耗材 | 14 | 注输、护理和防护器械 | 03 | 非血管内输液器械 | 02 | 胰岛素泵 | C | III
(1) | 耗材 | 14 | 注输、护理和防护器械 | 03 | 非血管内输液器械 | 03 | 胰岛素泵用皮下输液器 | C | III
(1) | 耗材 | 14 | 注输、护理和防护器械 | 03 | 非血管内输液器械 | 04 | 胰岛素泵用储液器 | C | III
(1) | 耗材 | 14 | 注输、护理和防护器械 | 03 | 非血管内输液器械 | 05 | 肠营养器 | B | II
(1) | 耗材 | 14 | 注输、护理和防护器械 | 03 | 非血管内输液器械 | 06 | 肠营养袋 | B | II
(1) | 耗材 | 14 | 注输、护理和防护器械 | 04 | 止血器具 | 01 | 有源止血器 | B | II
(1) | 耗材 | 14 | 注输、护理和防护器械 | 04 | 止血器具 | 02 | 无源止血器 | B | II
(1) | 耗材 | 14 | 注输、护理和防护器械 | 04 | 止血器具 | 03 | 无源止血带 | A | I
(1) | 耗材 | 14 | 注输、护理和防护器械 | 04 | 止血器具 | 03 |  | B | II
(1) | 耗材 | 14 | 注输、护理和防护器械 | 05 | 非血管内导（插）管 | 01 | 经皮肠营养导管 | C | III
(1) | 耗材 | 14 | 注输、护理和防护器械 | 05 | 非血管内导（插）管 | 02 | 经鼻肠营养导管 | B | II
(1) | 耗材 | 14 | 注输、护理和防护器械 | 05 | 非血管内导（插）管 | 03 | 导尿管 | A | I
(1) | 耗材 | 14 | 注输、护理和防护器械 | 05 | 非血管内导（插）管 | 03 | 导尿管 | B | II
(1) | 耗材 | 14 | 注输、护理和防护器械 | 05 | 非血管内导（插）管 | 03 | 导尿管 | C | III
(1) | 耗材 | 14 | 注输、护理和防护器械 | 05 | 非血管内导（插）管 | 03 | 导尿管 | C | Ⅲ（药械组合产品）
(1) | 耗材 | 14 | 注输、护理和防护器械 | 05 | 非血管内导（插）管 | 04 | 直肠管（肛门管） | A | I
(1) | 耗材 | 14 | 注输、护理和防护器械 | 05 | 非血管内导（插）管 | 04 | 直肠管（肛门管） | B | II
(1) | 耗材 | 14 | 注输、护理和防护器械 | 05 | 非血管内导（插）管 | 05 | 输尿管支架 | B | II
(1) | 耗材 | 14 | 注输、护理和防护器械 | 05 | 非血管内导（插）管 | 05 | 输尿管支架 | C | III
(1) | 耗材 | 14 | 注输、护理和防护器械 | 05 | 非血管内导（插）管 | 06 | 引流导管 | B | II
(1) | 耗材 | 14 | 注输、护理和防护器械 | 05 | 非血管内导（插）管 | 07 | 扩张导管 | B | II
(1) | 耗材 | 14 | 注输、护理和防护器械 | 05 | 非血管内导（插）管 | 08 | 导管 | B | II
(1) | 耗材 | 14 | 注输、护理和防护器械 | 05 | 非血管内导（插）管 | 09 | 测压导管 | B | II
(1) | 耗材 | 14 | 注输、护理和防护器械 | 06 | 与非血管内导管配套用体外器械 | 01 | 颅脑外引流收集装置 | B | II
(1) | 耗材 | 14 | 注输、护理和防护器械 | 06 | 与非血管内导管配套用体外器械 | 02 | 胸腔引流装置 | B | II
(1) | 耗材 | 14 | 注输、护理和防护器械 | 06 | 与非血管内导管配套用体外器械 | 03 | 负压引流器及组件 | A | I
(1) | 耗材 | 14 | 注输、护理和防护器械 | 06 | 与非血管内导管配套用体外器械 | 03 | 负压引流器及组件 | B | II
(1) | 耗材 | 14 | 注输、护理和防护器械 | 06 | 与非血管内导管配套用体外器械 | 04 | 真空负压机 | B | II
(1) | 耗材 | 14 | 注输、护理和防护器械 | 06 | 与非血管内导管配套用体外器械 | 05 | 负压引流海绵 | B | II
(1) | 耗材 | 14 | 注输、护理和防护器械 | 06 | 与非血管内导管配套用体外器械 | 05 | 负压引流海绵 | C | III
(1) | 耗材 | 14 | 注输、护理和防护器械 | 06 | 与非血管内导管配套用体外器械 | 06 | 负压引流封闭膜 | B | II
(1) | 耗材 | 14 | 注输、护理和防护器械 | 06 | 与非血管内导管配套用体外器械 | 07 | 医用电动吸引器械 | B | II
(1) | 耗材 | 14 | 注输、护理和防护器械 | 06 | 与非血管内导管配套用体外器械 | 08 | 以负压源或压力源为动力吸引器械 | B | II
(1) | 耗材 | 14 | 注输、护理和防护器械 | 06 | 与非血管内导管配套用体外器械 | 09 | 医用人工驱动吸引器械 | B | II
(1) | 耗材 | 14 | 注输、护理和防护器械 | 06 | 与非血管内导管配套用体外器械 | 10 | 医用中心吸引系统 | B | II
(1) | 耗材 | 14 | 注输、护理和防护器械 | 06 | 与非血管内导管配套用体外器械 | 11 | 体外引流、吸引管 | A | I
(1) | 耗材 | 14 | 注输、护理和防护器械 | 06 | 与非血管内导管配套用体外器械 | 11 | 体外引流、吸引管 | B | II
(1) | 耗材 | 14 | 注输、护理和防护器械 | 06 | 与非血管内导管配套用体外器械 | 12 | 引流袋（容器）/收集袋（容器）、粪便管理器械 | A | I
(1) | 耗材 | 14 | 注输、护理和防护器械 | 06 | 与非血管内导管配套用体外器械 | 12 | 引流袋（容器）/收集袋（容器）、粪便管理器械 | B | II
(1) | 耗材 | 14 | 注输、护理和防护器械 | 06 | 与非血管内导管配套用体外器械 | 13 | 非血管内导管充盈装置 | A | I
(1) | 耗材 | 14 | 注输、护理和防护器械 | 06 | 与非血管内导管配套用体外器械 | 13 | 非血管内导管充盈装置 | B | II
(1) | 耗材 | 14 | 注输、护理和防护器械 | 07 | 清洗、灌洗、吸引、给药器械 | 01 | 冲洗器械 | A | I
(1) | 耗材 | 14 | 注输、护理和防护器械 | 07 | 清洗、灌洗、吸引、给药器械 | 01 | 冲洗器械 | B | II
(1) | 耗材 | 14 | 注输、护理和防护器械 | 07 | 清洗、灌洗、吸引、给药器械 | 02 | 灌肠器 | A | I
(1) | 耗材 | 14 | 注输、护理和防护器械 | 07 | 清洗、灌洗、吸引、给药器械 | 02 | 灌肠器 | B | II
(1) | 耗材 | 14 | 注输、护理和防护器械 | 07 | 清洗、灌洗、吸引、给药器械 | 03 | 给药器 | A | I
(1) | 耗材 | 14 | 注输、护理和防护器械 | 07 | 清洗、灌洗、吸引、给药器械 | 03 | 给药器 | B | II
(1) | 耗材 | 14 | 注输、护理和防护器械 | 08 | 可吸收外科敷料（材料） | 01 | 可吸收外科止血材料 | C | III
(1) | 耗材 | 14 | 注输、护理和防护器械 | 08 | 可吸收外科敷料（材料） | 02 | 可吸收外科防粘连敷料 | C | III
(1) | 耗材 | 14 | 注输、护理和防护器械 | 09 | 不可吸收外科敷料 | 01 | 外科织造布类敷料 | B | II
(1) | 耗材 | 14 | 注输、护理和防护器械 | 09 | 不可吸收外科敷料 | 02 | 外科非织造布敷料 | B | II
(1) | 耗材 | 14 | 注输、护理和防护器械 | 09 | 不可吸收外科敷料 | 03 | 外科海绵敷料 | B | II
(1) | 耗材 | 14 | 注输、护理和防护器械 | 10 | 创面敷料 | 01 | 创面敷贴 | B | II
(1) | 耗材 | 14 | 注输、护理和防护器械 | 10 | 创面敷料 | 02 | 创口贴 | A | I
(1) | 耗材 | 14 | 注输、护理和防护器械 | 10 | 创面敷料 | 02 | 创口贴 | B | II
(1) | 耗材 | 14 | 注输、护理和防护器械 | 10 | 创面敷料 | 03 | 粉末敷料 | B | II
(1) | 耗材 | 14 | 注输、护理和防护器械 | 10 | 创面敷料 | 04 | 凝胶敷料 | B | II
(1) | 耗材 | 14 | 注输、护理和防护器械 | 10 | 创面敷料 | 04 | 凝胶敷料 | C | III
(1) | 耗材 | 14 | 注输、护理和防护器械 | 10 | 创面敷料 | 05 | 水胶体敷料 | B | II
(1) | 耗材 | 14 | 注输、护理和防护器械 | 10 | 创面敷料 | 05 | 水胶体敷料 | C | III
(1) | 耗材 | 14 | 注输、护理和防护器械 | 10 | 创面敷料 | 06 | 纤维敷料 | B | II
(1) | 耗材 | 14 | 注输、护理和防护器械 | 10 | 创面敷料 | 06 | 纤维敷料 | C | III
(1) | 耗材 | 14 | 注输、护理和防护器械 | 10 | 创面敷料 | 07 | 泡沫敷料 | B | II
(1) | 耗材 | 14 | 注输、护理和防护器械 | 10 | 创面敷料 | 07 | 泡沫敷料 | C | III
(1) | 耗材 | 14 | 注输、护理和防护器械 | 10 | 创面敷料 | 08 | 液体、膏状敷料 | A | I
(1) | 耗材 | 14 | 注输、护理和防护器械 | 10 | 创面敷料 | 08 | 液体、膏状敷料 | B | II
(1) | 耗材 | 14 | 注输、护理和防护器械 | 10 | 创面敷料 | 08 | 液体、膏状敷料 | C | III
(1) | 耗材 | 14 | 注输、护理和防护器械 | 10 | 创面敷料 | 09 | 隔离敷料 | C | III
(1) | 耗材 | 14 | 注输、护理和防护器械 | 10 | 创面敷料 | 10 | 生物敷料 | C | III
(1) | 耗材 | 14 | 注输、护理和防护器械 | 10 | 创面敷料 | 11 | 碳纤维和活性炭敷料 | B | II
(1) | 耗材 | 14 | 注输、护理和防护器械 | 10 | 创面敷料 | 11 | 碳纤维和活性炭敷料 | C | III
(1) | 耗材 | 14 | 注输、护理和防护器械 | 10 | 创面敷料 | 12 | 含壳聚糖敷料 | B | II
(1) | 耗材 | 14 | 注输、护理和防护器械 | 10 | 创面敷料 | 12 | 含壳聚糖敷料 | C | III
(1) | 耗材 | 14 | 注输、护理和防护器械 | 10 | 创面敷料 | 13 | 含银敷料 | C | III
(1) | 耗材 | 14 | 注输、护理和防护器械 | 10 | 创面敷料 | 14 | 胶原贴敷料 | C | III
(1) | 耗材 | 14 | 注输、护理和防护器械 | 11 | 包扎敷料 | 01 | 绷带 | A | I
(1) | 耗材 | 14 | 注输、护理和防护器械 | 11 | 包扎敷料 | 02 | 胶带 | A | I
(1) | 耗材 | 14 | 注输、护理和防护器械 | 12 | 造口、疤痕护理用品 | 01 | 造口护理及辅助器械 | A | I
(1) | 耗材 | 14 | 注输、护理和防护器械 | 12 | 造口、疤痕护理用品 | 02 | 疤痕修复材料 | B | II
(1) | 耗材 | 14 | 注输、护理和防护器械 | 13 | 手术室感染控制用品 | 01 | 手术单 | B | II
(1) | 耗材 | 14 | 注输、护理和防护器械 | 13 | 手术室感染控制用品 | 02 | 手术膜 | C | III
(1) | 耗材 | 14 | 注输、护理和防护器械 | 13 | 手术室感染控制用品 | 02 | 手术膜 | C | Ⅲ（药械组合产品）
(1) | 耗材 | 14 | 注输、护理和防护器械 | 13 | 手术室感染控制用品 | 03 | 外科手套 | B | II
(1) | 耗材 | 14 | 注输、护理和防护器械 | 13 | 手术室感染控制用品 | 04 | 外科口罩 | B | II
(1) | 耗材 | 14 | 注输、护理和防护器械 | 13 | 手术室感染控制用品 | 05 | 手术室用衣帽 | A | I
(1) | 耗材 | 14 | 注输、护理和防护器械 | 13 | 手术室感染控制用品 | 05 | 手术室用衣帽 | B | II
(1) | 耗材 | 14 | 注输、护理和防护器械 | 14 | 医护人员防护用品 | 01 | 防护口罩 | B | II
(1) | 耗材 | 14 | 注输、护理和防护器械 | 14 | 医护人员防护用品 | 02 | 防护服 | B | II
(1) | 耗材 | 14 | 注输、护理和防护器械 | 14 | 医护人员防护用品 | 03 | 隔离衣帽 | A | I
(1) | 耗材 | 14 | 注输、护理和防护器械 | 14 | 医护人员防护用品 | 04 | 手部防护用品 | A | I
(1) | 耗材 | 14 | 注输、护理和防护器械 | 14 | 医护人员防护用品 | 04 | 手部防护用品 | B | II
(1) | 耗材 | 14 | 注输、护理和防护器械 | 14 | 医护人员防护用品 | 05 | 足部隔离用品 | A | I
(1) | 耗材 | 14 | 注输、护理和防护器械 | 14 | 医护人员防护用品 | 06 | 隔离护罩 | A | I
(1) | 耗材 | 14 | 注输、护理和防护器械 | 15 | 病人护理防护用品 | 01 | 婴儿光疗防护眼罩 | B | II
(1) | 耗材 | 14 | 注输、护理和防护器械 | 15 | 病人护理防护用品 | 02 | 眼贴 | B | II
(1) | 耗材 | 14 | 注输、护理和防护器械 | 15 | 病人护理防护用品 | 03 | 鼻部护理器械 | B | II
(1) | 耗材 | 14 | 注输、护理和防护器械 | 15 | 病人护理防护用品 | 04 | 海水鼻腔清洗液 | B | II
(1) | 耗材 | 14 | 注输、护理和防护器械 | 15 | 病人护理防护用品 | 05 | 垫单 | A | I
(1) | 耗材 | 14 | 注输、护理和防护器械 | 15 | 病人护理防护用品 | 05 | 垫单 | B | II
(1) | 耗材 | 14 | 注输、护理和防护器械 | 15 | 病人护理防护用品 | 06 | 医用防护衬垫 | A | I
(1) | 耗材 | 14 | 注输、护理和防护器械 | 16 | 其它器械 | 01 | 洁净屏 | B | II
(1) | 耗材 | 14 | 注输、护理和防护器械 | 16 | 其它器械 | 02 | 血管显像设备 | A | I
(1) | 耗材 | 14 | 注输、护理和防护器械 | 16 | 其它器械 | 02 | 血管显像设备 | B | II
(1) | 耗材 | 14 | 注输、护理和防护器械 | 16 | 其它器械 | 03 | 预充式导管冲洗器 | C | III
(1) | 耗材 | 14 | 注输、护理和防护器械 | 16 | 其它器械 | 04 | 抗鼻腔过敏凝胶（不含药 | B | II
(1) | 耗材 | 14 | 注输、护理和防护器械 | 16 | 其它器械 | 05 | 通气辅助器械 | B | II
(1) | 耗材 | 14 | 注输、护理和防护器械 | 16 | 其它器械 | 06 | 咬口 | A | I
(1) | 耗材 | 14 | 注输、护理和防护器械 | 16 | 其它器械 | 06 | 咬口 | B | II
(1) | 耗材 | 14 | 注输、护理和防护器械 | 16 | 其它器械 | 07 | 急救毯 | A | I
(1) | 耗材 | 14 | 注输、护理和防护器械 | 16 | 其它器械 | 08 | 体表器械固定装置 | B | II
(1) | 耗材 | 14 | 注输、护理和防护器械 | 16 | 其它器械 | 09 | 润滑剂及载体 | B | II
(1) | 耗材 | 14 | 注输、护理和防护器械 | 16 | 其它器械 | 09 | 润滑剂及载体 | C | Ⅲ（药械组合产品）
(1) | 耗材 | 14 | 注输、护理和防护器械 | 16 | 其它器械 | 10 | 涂抹及吸液材料 | A | I
(1) | 耗材 | 14 | 注输、护理和防护器械 | 16 | 其它器械 | 10 | 涂抹及吸液材料 | B | II
(1) | 耗材 | 14 | 注输、护理和防护器械 | 16 | 其它器械 | 11 | 压力绷带 | A | I
(1) | 耗材 | 14 | 注输、护理和防护器械 | 16 | 其它器械 | 12 | 医用导管夹 | A | I
(1) | 耗材 | 14 | 注输、护理和防护器械 | 16 | 其它器械 | 13 | 无菌接管机 | B | II
(1) | 耗材 | 15 | 患者承载器械 | 01 | 手术台 | 01 | 电动手术台（液压、机械、气动等） | B | II
(1) | 耗材 | 15 | 患者承载器械 | 01 | 手术台 | 02 | 手动手术台（液压） | B | II
(1) | 耗材 | 15 | 患者承载器械 | 01 | 手术台 | 03 | 手动手术台（机械） | A | I
(1) | 耗材 | 15 | 患者承载器械 | 02 | 诊疗台 | 01 | 电动诊疗台及诊疗椅 | B | II
(1) | 耗材 | 15 | 患者承载器械 | 02 | 诊疗台 | 02 | 手动诊疗台及诊疗椅 | A | I
(1) | 耗材 | 15 | 患者承载器械 | 03 | 医用病床 | 01 | 电动病床 | B | II
(1) | 耗材 | 15 | 患者承载器械 | 03 | 医用病床 | 02 | 手动病床 | A | I
(1) | 耗材 | 15 | 患者承载器械 | 03 | 医用病床 | 03 | 医用婴儿床 | A | I
(1) | 耗材 | 15 | 患者承载器械 | 04 | 患者位置固定辅助器械 | 01 | 电动患者手术位置固定辅助器械 | B | II
(1) | 耗材 | 15 | 患者承载器械 | 04 | 患者位置固定辅助器械 | 02 | 无源患者手术位置固定辅助器械 | A | I
(1) | 耗材 | 15 | 患者承载器械 | 05 | 患者转运器械 | 01 | 患者运送隔离器械 | B | II
(1) | 耗材 | 15 | 患者承载器械 | 05 | 患者转运器械 | 02 | 电动推车、担架等器械 | B | II
(1) | 耗材 | 15 | 患者承载器械 | 05 | 患者转运器械 | 03 | 手动推车、担架等器械 | A | I
(1) | 耗材 | 15 | 患者承载器械 | 05 | 患者转运器械 | 04 | 简易转移器械 | A | I
(1) | 耗材 | 15 | 患者承载器械 | 05 | 患者转运器械 | 05 | 其他转移器械 | A | I
(1) | 耗材 | 15 | 患者承载器械 | 06 | 防压疮（褥疮）垫 | 01 | 电动防压疮（褥疮）垫 | B | II
(1) | 耗材 | 15 | 患者承载器械 | 06 | 防压疮（褥疮）垫 | 02 | 手动防压疮（褥疮）垫 | A | I
(1) | 耗材 | 16 | 眼科器械 | 01 | 眼科无源手术器械 | 01 | 眼用刀 | A | I
(1) | 耗材 | 16 | 眼科器械 | 01 | 眼科无源手术器械 | 01 | 眼用刀 | B | II
(1) | 耗材 | 16 | 眼科器械 | 01 | 眼科无源手术器械 | 02 | 眼用凿 | A | I
(1) | 耗材 | 16 | 眼科器械 | 01 | 眼科无源手术器械 | 03 | 眼用剪 | A | I
(1) | 耗材 | 16 | 眼科器械 | 01 | 眼科无源手术器械 | 03 | 眼用剪 | B | II
(1) | 耗材 | 16 | 眼科器械 | 01 | 眼科无源手术器械 | 04 | 眼用钳 | A | I
(1) | 耗材 | 16 | 眼科器械 | 01 | 眼科无源手术器械 | 05 | 眼用镊 | A | I
(1) | 耗材 | 16 | 眼科器械 | 01 | 眼科无源手术器械 | 05 | 眼用镊 | B | II
(1) | 耗材 | 16 | 眼科器械 | 01 | 眼科无源手术器械 | 06 | 眼用夹 | A | I
(1) | 耗材 | 16 | 眼科器械 | 01 | 眼科无源手术器械 | 07 | 眼用针 | A | I
(1) | 耗材 | 16 | 眼科器械 | 01 | 眼科无源手术器械 | 07 | 眼用针 | B | II
(1) | 耗材 | 16 | 眼科器械 | 01 | 眼科无源手术器械 | 08 | 眼用钩 | A | I
(1) | 耗材 | 16 | 眼科器械 | 01 | 眼科无源手术器械 | 08 | 眼用钩 | B | II
(1) | 耗材 | 16 | 眼科器械 | 01 | 眼科无源手术器械 | 09 | 眼用刮匙 | A | I
(1) | 耗材 | 16 | 眼科器械 | 01 | 眼科无源手术器械 | 10 | 眼用剥离器 | A | I
(1) | 耗材 | 16 | 眼科器械 | 01 | 眼科无源手术器械 | 11 | 眼用牵开器 | A | I
(1) | 耗材 | 16 | 眼科器械 | 01 | 眼科无源手术器械 | 12 | 眼用扩张器 | A | I
(1) | 耗材 | 16 | 眼科器械 | 01 | 眼科无源手术器械 | 12 | 眼用扩张器 | B | II
(1) | 耗材 | 16 | 眼科器械 | 01 | 眼科无源手术器械 | 13 | 眼用冲吸器 | A | I
(1) | 耗材 | 16 | 眼科器械 | 01 | 眼科无源手术器械 | 13 | 眼用冲吸器 | B | II
(1) | 耗材 | 16 | 眼科器械 | 01 | 眼科无源手术器械 | 14 | 眼用钻 | A | I
(1) | 耗材 | 16 | 眼科器械 | 01 | 眼科无源手术器械 | 14 | 眼用钻 | B | II
(1) | 耗材 | 16 | 眼科器械 | 01 | 眼科无源手术器械 | 15 | 眼用锯 | A | I
(1) | 耗材 | 16 | 眼科器械 | 01 | 眼科无源手术器械 | 16 | 眼用铲 | A | I
(1) | 耗材 | 16 | 眼科器械 | 02 | 眼科无源辅助手术器械 | 01 | 眼用穿刺器 | B | II
(1) | 耗材 | 16 | 眼科器械 | 02 | 眼科无源辅助手术器械 | 02 | 眼用注入器 | A | I
(1) | 耗材 | 16 | 眼科器械 | 02 | 眼科无源辅助手术器械 | 03 | 点眼棒 | A | I
(1) | 耗材 | 16 | 眼科器械 | 02 | 眼科无源辅助手术器械 | 04 | 眼用压迫器 | A | I
(1) | 耗材 | 16 | 眼科器械 | 02 | 眼科无源辅助手术器械 | 05 | 眼用保护、支持器 | A | I
(1) | 耗材 | 16 | 眼科器械 | 02 | 眼科无源辅助手术器械 | 05 | 眼用保护、支持器 | B | II
(1) | 耗材 | 16 | 眼科器械 | 02 | 眼科无源辅助手术器械 | 06 | 眼用器械手柄 | A | I
(1) | 耗材 | 16 | 眼科器械 | 02 | 眼科无源辅助手术器械 | 07 | 眼用固位器 | A | I
(1) | 耗材 | 16 | 眼科器械 | 02 | 眼科无源辅助手术器械 | 08 | 眼用测量器 | A | I
(1) | 耗材 | 16 | 眼科器械 | 02 | 眼科无源辅助手术器械 | 09 | 眼用取出器 | A | I
(1) | 耗材 | 16 | 眼科器械 | 02 | 眼科无源辅助手术器械 | 10 | 眼用抛光器 | A | I
(1) | 耗材 | 16 | 眼科器械 | 02 | 眼科无源辅助手术器械 | 11 | 眼用置物台 | A | I
(1) | 耗材 | 16 | 眼科器械 | 02 | 眼科无源辅助手术器械 | 12 | 眼用碎核器 | A | I
(1) | 耗材 | 16 | 眼科器械 | 02 | 眼科无源辅助手术器械 | 13 | 眼用咬除器 | A | I
(1) | 耗材 | 16 | 眼科器械 | 02 | 眼科无源辅助手术器械 | 14 | 眼用止血器 | A | I
(1) | 耗材 | 16 | 眼科器械 | 02 | 眼科无源辅助手术器械 | 15 | 眼用浸泡环 | A | I
(1) | 耗材 | 16 | 眼科器械 | 03 | 视光设备和器具 | 01 | 验光设备和器具 | A | I
(1) | 耗材 | 16 | 眼科器械 | 03 | 视光设备和器具 | 01 | 验光设备和器具 | B | II
(1) | 耗材 | 16 | 眼科器械 | 03 | 视光设备和器具 | 02 | 视功能检查设备和器具 | B | II
(1) | 耗材 | 16 | 眼科器械 | 03 | 视光设备和器具 | 03 | 视觉治疗设备 | B | II
(1) | 耗材 | 16 | 眼科器械 | 04 | 眼科测量诊断设备和器具 | 01 | 眼科激光诊断设备 | C | III
(1) | 耗材 | 16 | 眼科器械 | 04 | 眼科测量诊断设备和器具 | 02 | 眼压持续监测仪 | C | III
(1) | 耗材 | 16 | 眼科器械 | 04 | 眼科测量诊断设备和器具 | 03 | 眼科超声诊断设备 | C | III
(1) | 耗材 | 16 | 眼科器械 | 04 | 眼科测量诊断设备和器具 | 04 | 光学相干断层扫描仪 | B | II
(1) | 耗材 | 16 | 眼科器械 | 04 | 眼科测量诊断设备和器具 | 05 | 眼用照相机 | B | II
(1) | 耗材 | 16 | 眼科器械 | 04 | 眼科测量诊断设备和器具 | 06 | 眼底造影机 | B | II
(1) | 耗材 | 16 | 眼科器械 | 04 | 眼科测量诊断设备和器具 | 07 | 裂隙灯显微镜 | B | II
(1) | 耗材 | 16 | 眼科器械 | 04 | 眼科测量诊断设备和器具 | 08 | 直接检眼镜 | B | II
(1) | 耗材 | 16 | 眼科器械 | 04 | 眼科测量诊断设备和器具 | 09 | 间接检眼镜 | B | II
(1) | 耗材 | 16 | 眼科器械 | 04 | 眼科测量诊断设备和器具 | 10 | 角膜内皮细胞显微镜 | B | II
(1) | 耗材 | 16 | 眼科器械 | 04 | 眼科测量诊断设备和器具 | 11 | 角膜共焦显微镜 | B | II
(1) | 耗材 | 16 | 眼科器械 | 04 | 眼科测量诊断设备和器具 | 12 | 角膜地形图仪 | B | II
(1) | 耗材 | 16 | 眼科器械 | 04 | 眼科测量诊断设备和器具 | 13 | 角膜测厚仪 | B | II
(1) | 耗材 | 16 | 眼科器械 | 04 | 眼科测量诊断设备和器具 | 14 | 眼前节测量诊断系统 | B | II
(1) | 耗材 | 16 | 眼科器械 | 04 | 眼科测量诊断设备和器具 | 15 | 眼组织深度测量仪 | B | II
(1) | 耗材 | 16 | 眼科器械 | 04 | 眼科测量诊断设备和器具 | 16 | 黄斑完整性评估仪 | B | II
(1) | 耗材 | 16 | 眼科器械 | 04 | 眼科测量诊断设备和器具 | 17 | 眼压计 | B | II
(1) | 耗材 | 16 | 眼科器械 | 04 | 眼科测量诊断设备和器具 | 18 | 眼球突出计 | B | II
(1) | 耗材 | 16 | 眼科器械 | 04 | 眼科测量诊断设备和器具 | 19 | 干眼检测仪 | B | II
(1) | 耗材 | 16 | 眼科器械 | 04 | 眼科测量诊断设备和器具 | 20 | 视网膜自适应光学成像仪 | B | II
(1) | 耗材 | 16 | 眼科器械 | 04 | 眼科测量诊断设备和器具 | 21 | 眼科诊断辅助器具 | A | I
(1) | 耗材 | 16 | 眼科器械 | 04 | 眼科测量诊断设备和器具 | 21 | 眼科诊断辅助器具 | B | II
(1) | 耗材 | 16 | 眼科器械 | 04 | 眼科测量诊断设备和器具 | 22 | 眼力器 | A | I
(1) | 耗材 | 16 | 眼科器械 | 05 | 眼科治疗和手术设备、辅助器具 | 01 | 眼科超声手术设备 | C | III
(1) | 耗材 | 16 | 眼科器械 | 05 | 眼科治疗和手术设备、辅助器具 | 02 | 眼科激光治疗设备 | C | III
(1) | 耗材 | 16 | 眼科器械 | 05 | 眼科治疗和手术设备、辅助器具 | 03 | 眼科内窥镜及附件 | C | III
(1) | 耗材 | 16 | 眼科器械 | 05 | 眼科治疗和手术设备、辅助器具 | 04 | 眼科冷冻治疗设备 | B | II
(1) | 耗材 | 16 | 眼科器械 | 05 | 眼科治疗和手术设备、辅助器具 | 05 | 其他眼科治疗和手术设备 | B | II
(1) | 耗材 | 16 | 眼科器械 | 05 | 眼科治疗和手术设备、辅助器具 | 05 | 其他眼科治疗和手术设备 | C | III
(1) | 耗材 | 16 | 眼科器械 | 05 | 眼科治疗和手术设备、辅助器具 | 06 | 眼科治疗和手术辅助器具 | A | I
(1) | 耗材 | 16 | 眼科器械 | 05 | 眼科治疗和手术设备、辅助器具 | 06 | 眼科治疗和手术辅助器具 | B | II
(1) | 耗材 | 16 | 眼科器械 | 05 | 眼科治疗和手术设备、辅助器具 | 06 | 眼科治疗和手术辅助器具 | C | III
(1) | 耗材 | 16 | 眼科器械 | 06 | 眼科矫治和防护器具 | 01 | 接触镜 | C | III
(1) | 耗材 | 16 | 眼科器械 | 06 | 眼科矫治和防护器具 | 02 | 接触镜护理产品 | C | III
(1) | 耗材 | 16 | 眼科器械 | 06 | 眼科矫治和防护器具 | 03 | 防护器具 | B | II
(1) | 耗材 | 16 | 眼科器械 | 06 | 眼科矫治和防护器具 | 04 | 助视器 | B | II
(1) | 耗材 | 16 | 眼科器械 | 07 | 眼科植入物及辅助器械 | 01 | 人工晶状体 | C | III
(1) | 耗材 | 16 | 眼科器械 | 07 | 眼科植入物及辅助器械 | 02 | 眼内填充物 | C | III
(1) | 耗材 | 16 | 眼科器械 | 07 | 眼科植入物及辅助器械 | 03 | 青光眼引流装置 | C | III
(1) | 耗材 | 16 | 眼科器械 | 07 | 眼科植入物及辅助器械 | 04 | 眼用粘弹剂 | C | III
(1) | 耗材 | 16 | 眼科器械 | 07 | 眼科植入物及辅助器械 | 05 | 泪点塞 | C | III
(1) | 耗材 | 16 | 眼科器械 | 07 | 眼科植入物及辅助器械 | 06 | 义眼台 | C | III
(1) | 耗材 | 16 | 眼科器械 | 07 | 眼科植入物及辅助器械 | 07 | 囊袋张力环 | C | III
(1) | 耗材 | 16 | 眼科器械 | 07 | 眼科植入物及辅助器械 | 08 | 人工玻璃体球囊 | C | III
(1) | 耗材 | 16 | 眼科器械 | 07 | 眼科植入物及辅助器械 | 09 | 组织工程生物羊膜 | C | III
(1) | 耗材 | 16 | 眼科器械 | 07 | 眼科植入物及辅助器械 | 10 | 角膜基质片 | C | III
(1) | 耗材 | 16 | 眼科器械 | 07 | 眼科植入物及辅助器械 | 11 | 角膜基质环 | C | III
(1) | 耗材 | 16 | 眼科器械 | 07 | 眼科植入物及辅助器械 | 12 | 泪道管 | C | III
(1) | 耗材 | 16 | 眼科器械 | 07 | 眼科植入物及辅助器械 | 13 | 硅胶环扎带 | B | II
(1) | 耗材 | 16 | 眼科器械 | 07 | 眼科植入物及辅助器械 | 14 | 义眼片 | B | II
(1) | 耗材 | 16 | 眼科器械 | 07 | 眼科植入物及辅助器械 | 15 | 人工晶状体、人工玻璃体植入器械 | A | I
(1) | 耗材 | 16 | 眼科器械 | 07 | 眼科植入物及辅助器械 | 15 | 人工晶状体、人工玻璃体植入器械 | B | II
(1) | 耗材 | 16 | 眼科器械 | 07 | 眼科植入物及辅助器械 | 16 | 囊袋张力环植入器械 | A | I
(1) | 耗材 | 16 | 眼科器械 | 07 | 眼科植入物及辅助器械 | 16 | 囊袋张力环植入器械 | B | II
(1) | 耗材 | 17 | 口腔科器械 | 01 | 口腔诊察设备 | 01 | 牙周袋探测设备 | B | II
(1) | 耗材 | 17 | 口腔科器械 | 01 | 口腔诊察设备 | 02 | 牙髓活力测试设备 | B | II
(1) | 耗材 | 17 | 口腔科器械 | 01 | 口腔诊察设备 | 03 | 牙本质测量设备 | B | II
(1) | 耗材 | 17 | 口腔科器械 | 01 | 口腔诊察设备 | 04 | 龋齿探测设备 | B | II
(1) | 耗材 | 17 | 口腔科器械 | 01 | 口腔诊察设备 | 05 | 口腔成像设备 | A | I
(1) | 耗材 | 17 | 口腔科器械 | 01 | 口腔诊察设备 | 05 | 口腔成像设备 | B | II
(1) | 耗材 | 17 | 口腔科器械 | 01 | 口腔诊察设备 | 06 | 口腔照明设备 | A | I
(1) | 耗材 | 17 | 口腔科器械 | 01 | 口腔诊察设备 | 06 | 口腔照明设备 | B | II
(1) | 耗材 | 17 | 口腔科器械 | 02 | 口腔诊察器具 | 01 | 手动测量用器械 | A | I
(1) | 耗材 | 17 | 口腔科器械 | 02 | 口腔诊察器具 | 02 | 口腔用镜 | A | I
(1) | 耗材 | 17 | 口腔科器械 | 02 | 口腔诊察器具 | 02 | 口腔用镜 | B | II
(1) | 耗材 | 17 | 口腔科器械 | 02 | 口腔诊察器具 | 03 | 口腔成像辅助器具 | B | II
(1) | 耗材 | 17 | 口腔科器械 | 03 | 口腔治疗设备 | 01 | 牙科治疗机 | B | II
(1) | 耗材 | 17 | 口腔科器械 | 03 | 口腔治疗设备 | 02 | 牙科用椅 | A | I
(1) | 耗材 | 17 | 口腔科器械 | 03 | 口腔治疗设备 | 02 | 牙科用椅 | B | II
(1) | 耗材 | 17 | 口腔科器械 | 03 | 口腔治疗设备 | 03 | 口腔洁治清洗设备及附件 | A | I
(1) | 耗材 | 17 | 口腔科器械 | 03 | 口腔治疗设备 | 03 | 口腔洁治清洗设备及附件 | B | II
(1) | 耗材 | 17 | 口腔科器械 | 03 | 口腔治疗设备 | 04 | 牙科手机及附件 | B | II
(1) | 耗材 | 17 | 口腔科器械 | 03 | 口腔治疗设备 | 05 | 口腔正负压设备 | A | I
(1) | 耗材 | 17 | 口腔科器械 | 03 | 口腔治疗设备 | 06 | 固化设备 | B | II
(1) | 耗材 | 17 | 口腔科器械 | 03 | 口腔治疗设备 | 07 | 牙科种植用设备 | B | II
(1) | 耗材 | 17 | 口腔科器械 | 03 | 口腔治疗设备 | 08 | 牙齿漂白设备 | B | II
(1) | 耗材 | 17 | 口腔科器械 | 03 | 口腔治疗设备 | 09 | 根管治疗设备 | A | I
(1) | 耗材 | 17 | 口腔科器械 | 03 | 口腔治疗设备 | 09 | 根管治疗设备 | B | II
(1) | 耗材 | 17 | 口腔科器械 | 03 | 口腔治疗设备 | 10 | 口腔麻醉推注设备 | B | II
(1) | 耗材 | 17 | 口腔科器械 | 03 | 口腔治疗设备 | 11 | 银汞合金调合器 | A | I
(1) | 耗材 | 17 | 口腔科器械 | 03 | 口腔治疗设备 | 12 | 口腔用骨粉制备设备 | B | II
(1) | 耗材 | 17 | 口腔科器械 | 04 | 口腔治疗器具 | 01 | 口腔手术刀、凿 | A | I
(1) | 耗材 | 17 | 口腔科器械 | 04 | 口腔治疗器具 | 02 | 口腔用钳 | A | I
(1) | 耗材 | 17 | 口腔科器械 | 04 | 口腔治疗器具 | 03 | 口腔手术剪 | A | I
(1) | 耗材 | 17 | 口腔科器械 | 04 | 口腔治疗器具 | 04 | 牙挺 | A | I
(1) | 耗材 | 17 | 口腔科器械 | 04 | 口腔治疗器具 | 05 | 口腔针 | A | I
(1) | 耗材 | 17 | 口腔科器械 | 04 | 口腔治疗器具 | 06 | 牙科锉 | A | I
(1) | 耗材 | 17 | 口腔科器械 | 04 | 口腔治疗器具 | 06 | 牙科锉 | B | II
(1) | 耗材 | 17 | 口腔科器械 | 04 | 口腔治疗器具 | 07 | 口腔车针、钻 | A | I
(1) | 耗材 | 17 | 口腔科器械 | 04 | 口腔治疗器具 | 07 | 口腔车针、钻 | B | II
(1) | 耗材 | 17 | 口腔科器械 | 04 | 口腔治疗器具 | 08 | 洁治器具 | A | I
(1) | 耗材 | 17 | 口腔科器械 | 04 | 口腔治疗器具 | 09 | 口腔隔离器具 | A | I
(1) | 耗材 | 17 | 口腔科器械 | 04 | 口腔治疗器具 | 10 | 打磨抛光清洁器具 | A | I
(1) | 耗材 | 17 | 口腔科器械 | 04 | 口腔治疗器具 | 10 | 打磨抛光清洁器具 | B | II
(1) | 耗材 | 17 | 口腔科器械 | 04 | 口腔治疗器具 | 11 | 种植体安装辅助器械 | A | I
(1) | 耗材 | 17 | 口腔科器械 | 04 | 口腔治疗器具 | 11 | 种植体安装辅助器械 | B | II
(1) | 耗材 | 17 | 口腔科器械 | 04 | 口腔治疗器具 | 12 | 材料输送器具 | A | I
(1) | 耗材 | 17 | 口腔科器械 | 04 | 口腔治疗器具 | 13 | 正畸材料处理器械 | A | I
(1) | 耗材 | 17 | 口腔科器械 | 04 | 口腔治疗器具 | 14 | 口腔清洗器具 | A | I
(1) | 耗材 | 17 | 口腔科器械 | 04 | 口腔治疗器具 | 14 | 口腔清洗器具 | B | II
(1) | 耗材 | 17 | 口腔科器械 | 04 | 口腔治疗器具 | 15 | 口腔综合治疗设备配件 | A | I
(1) | 耗材 | 17 | 口腔科器械 | 04 | 口腔治疗器具 | 15 | 口腔综合治疗设备配件 | B | II
(1) | 耗材 | 17 | 口腔科器械 | 04 | 口腔治疗器具 | 16 | 口腔用镊、夹 | A | I
(1) | 耗材 | 17 | 口腔科器械 | 04 | 口腔治疗器具 | 17 | 口腔注射用具 | A | I
(1) | 耗材 | 17 | 口腔科器械 | 04 | 口腔治疗器具 | 18 | 口腔分离牵开用具 | A | I
(1) | 耗材 | 17 | 口腔科器械 | 04 | 口腔治疗器具 | 19 | 去冠器 | A | I
(1) | 耗材 | 17 | 口腔科器械 | 04 | 口腔治疗器具 | 20 | 治疗辅助器具 | A | I
(1) | 耗材 | 17 | 口腔科器械 | 05 | 口腔充填修复材料 | 01 | 水门汀 | B | II
(1) | 耗材 | 17 | 口腔科器械 | 05 | 口腔充填修复材料 | 01 | 水门汀 | C | III
(1) | 耗材 | 17 | 口腔科器械 | 05 | 口腔充填修复材料 | 02 | 粘接剂 | B | II
(1) | 耗材 | 17 | 口腔科器械 | 05 | 口腔充填修复材料 | 02 | 粘接剂 | C | III
(1) | 耗材 | 17 | 口腔科器械 | 05 | 口腔充填修复材料 | 03 | 根管充填封闭材料 | C | III
(1) | 耗材 | 17 | 口腔科器械 | 05 | 口腔充填修复材料 | 04 | 复合树脂 | C | III
(1) | 耗材 | 17 | 口腔科器械 | 05 | 口腔充填修复材料 | 05 | 复合体 | C | III
(1) | 耗材 | 17 | 口腔科器械 | 05 | 口腔充填修复材料 | 06 | 银汞合金 | B | II
(1) | 耗材 | 17 | 口腔科器械 | 05 | 口腔充填修复材料 | 07 | 临时充填材料 | B | II
(1) | 耗材 | 17 | 口腔科器械 | 05 | 口腔充填修复材料 | 08 | 盖髓材料 | C | III
(1) | 耗材 | 17 | 口腔科器械 | 06 | 口腔义齿制作材料 | 01 | 义齿用金属材料及制品 | B | II
(1) | 耗材 | 17 | 口腔科器械 | 06 | 口腔义齿制作材料 | 02 | 义齿用陶瓷材料及制品 | B | II
(1) | 耗材 | 17 | 口腔科器械 | 06 | 口腔义齿制作材料 | 03 | 义齿用高分子材料及制品 | B | II
(1) | 耗材 | 17 | 口腔科器械 | 06 | 口腔义齿制作材料 | 03 | 义齿用高分子材料及制品 | C | III
(1) | 耗材 | 17 | 口腔科器械 | 06 | 口腔义齿制作材料 | 04 | 定制式义齿 | B | II
(1) | 耗材 | 17 | 口腔科器械 | 06 | 口腔义齿制作材料 | 05 | 固位桩 | B | II
(1) | 耗材 | 17 | 口腔科器械 | 06 | 口腔义齿制作材料 | 05 | 固位桩 | C | III
(1) | 耗材 | 17 | 口腔科器械 | 06 | 口腔义齿制作材料 | 06 | 牙托梗 | A | I
(1) | 耗材 | 17 | 口腔科器械 | 07 | 口腔正畸材料及制品 | 01 | 托槽 | B | II
(1) | 耗材 | 17 | 口腔科器械 | 07 | 口腔正畸材料及制品 | 02 | 正畸丝 | B | II
(1) | 耗材 | 17 | 口腔科器械 | 07 | 口腔正畸材料及制品 | 03 | 带环及颊面管 | B | II
(1) | 耗材 | 17 | 口腔科器械 | 07 | 口腔正畸材料及制品 | 04 | 正畸基托聚合物 | B | II
(1) | 耗材 | 17 | 口腔科器械 | 07 | 口腔正畸材料及制品 | 05 | 正畸弹簧 | A | I
(1) | 耗材 | 17 | 口腔科器械 | 07 | 口腔正畸材料及制品 | 06 | 正畸弹性体附件 | B | II
(1) | 耗材 | 17 | 口腔科器械 | 07 | 口腔正畸材料及制品 | 07 | 矫治器具及附件 | B | II
(1) | 耗材 | 17 | 口腔科器械 | 08 | 口腔植入及组织重建材料 | 01 | 牙种植体 | C | III
(1) | 耗材 | 17 | 口腔科器械 | 08 | 口腔植入及组织重建材料 | 02 | 基台及附件 | B | II
(1) | 耗材 | 17 | 口腔科器械 | 08 | 口腔植入及组织重建材料 | 02 | 基台及附件 | C | III
(1) | 耗材 | 17 | 口腔科器械 | 08 | 口腔植入及组织重建材料 | 03 | 种植支抗 | C | III
(1) | 耗材 | 17 | 口腔科器械 | 08 | 口腔植入及组织重建材料 | 04 | 种植体密封材料 | B | II
(1) | 耗材 | 17 | 口腔科器械 | 08 | 口腔植入及组织重建材料 | 05 | 种植辅助材料 | A | I
(1) | 耗材 | 17 | 口腔科器械 | 08 | 口腔植入及组织重建材料 | 06 | 骨填充及修复材料 | C | III
(1) | 耗材 | 17 | 口腔科器械 | 08 | 口腔植入及组织重建材料 | 07 | 颌面固定植入物 | C | III
(1) | 耗材 | 17 | 口腔科器械 | 08 | 口腔植入及组织重建材料 | 08 | 颌面部赝复及修复重建材料及制品 | C | III
(1) | 耗材 | 17 | 口腔科器械 | 08 | 口腔植入及组织重建材料 | 09 | 基台定制材料 | C | III
(1) | 耗材 | 17 | 口腔科器械 | 09 | 口腔治疗辅助材料 | 01 | 根管预备辅助材料 | B | II
(1) | 耗材 | 17 | 口腔科器械 | 09 | 口腔治疗辅助材料 | 02 | 吸潮纸尖 | A | I
(1) | 耗材 | 17 | 口腔科器械 | 09 | 口腔治疗辅助材料 | 02 | 吸潮纸尖 | B | II
(1) | 耗材 | 17 | 口腔科器械 | 09 | 口腔治疗辅助材料 | 03 | 酸蚀剂 | B | II
(1) | 耗材 | 17 | 口腔科器械 | 09 | 口腔治疗辅助材料 | 04 | 预处理剂 | B | II
(1) | 耗材 | 17 | 口腔科器械 | 09 | 口腔治疗辅助材料 | 05 | 排龈材料 | B | II
(1) | 耗材 | 17 | 口腔科器械 | 09 | 口腔治疗辅助材料 | 05 | 排龈材料 | C | III
(1) | 耗材 | 17 | 口腔科器械 | 09 | 口腔治疗辅助材料 | 06 | 研磨抛光材料 | A | I
(1) | 耗材 | 17 | 口腔科器械 | 09 | 口腔治疗辅助材料 | 06 | 研磨抛光材料 | B | II
(1) | 耗材 | 17 | 口腔科器械 | 09 | 口腔治疗辅助材料 | 07 | 印模材料 | A | I
(1) | 耗材 | 17 | 口腔科器械 | 09 | 口腔治疗辅助材料 | 07 | 印模材料 | B | II
(1) | 耗材 | 17 | 口腔科器械 | 09 | 口腔治疗辅助材料 | 08 | 模型材料 | A | I
(1) | 耗材 | 17 | 口腔科器械 | 09 | 口腔治疗辅助材料 | 09 | 铸造包埋材料 | A | I
(1) | 耗材 | 17 | 口腔科器械 | 09 | 口腔治疗辅助材料 | 10 | 蜡 | A | I
(1) | 耗材 | 17 | 口腔科器械 | 09 | 口腔治疗辅助材料 | 11 | 牙科分离剂 | A | I
(1) | 耗材 | 17 | 口腔科器械 | 09 | 口腔治疗辅助材料 | 12 | 咬合关系记录/检查材料 | A | I
(1) | 耗材 | 17 | 口腔科器械 | 09 | 口腔治疗辅助材料 | 12 | 咬合关系记录/检查材料 | B | II
(1) | 耗材 | 17 | 口腔科器械 | 09 | 口腔治疗辅助材料 | 13 | 隔离及赋形材料 | A | I
(1) | 耗材 | 17 | 口腔科器械 | 09 | 口腔治疗辅助材料 | 14 | 义齿试用材料 | A | I
(1) | 耗材 | 17 | 口腔科器械 | 10 | 其他口腔材料 | 01 | 牙周塞治剂 | B | II
(1) | 耗材 | 17 | 口腔科器械 | 10 | 其他口腔材料 | 02 | 口腔溃疡、组织创面愈合治疗辅助材料 | B | II
(1) | 耗材 | 17 | 口腔科器械 | 10 | 其他口腔材料 | 03 | 脱敏剂 | B | II
(1) | 耗材 | 17 | 口腔科器械 | 10 | 其他口腔材料 | 04 | 防龋材料 | B | II
(1) | 耗材 | 17 | 口腔科器械 | 10 | 其他口腔材料 | 05 | 牙科膜片 | B | II
(1) | 耗材 | 17 | 口腔科器械 | 10 | 其他口腔材料 | 06 | 牙齿漂白材料 | C | III
(1) | 耗材 | 17 | 口腔科器械 | 10 | 其他口腔材料 | 07 | 菌斑/龋齿指示剂 | A | I
(1) | 耗材 | 17 | 口腔科器械 | 10 | 其他口腔材料 | 08 | 牙髓活力测试剂 | B | II
(1) | 耗材 | 18 | 妇产科、辅助生殖和避孕器械 | 01 | 妇产科手术器械 | 01 | 妇产科用刀 | A | I
(1) | 耗材 | 18 | 妇产科、辅助生殖和避孕器械 | 01 | 妇产科手术器械 | 01 | 妇产科用刀 | B | II
(1) | 耗材 | 18 | 妇产科、辅助生殖和避孕器械 | 01 | 妇产科手术器械 | 02 | 妇产科用剪 | A | I
(1) | 耗材 | 18 | 妇产科、辅助生殖和避孕器械 | 01 | 妇产科手术器械 | 02 | 妇产科用剪 | B | II
(1) | 耗材 | 18 | 妇产科、辅助生殖和避孕器械 | 01 | 妇产科手术器械 | 03 | 妇产科用钳 | A | I
(1) | 耗材 | 18 | 妇产科、辅助生殖和避孕器械 | 01 | 妇产科手术器械 | 03 | 妇产科用钳 | B | II
(1) | 耗材 | 18 | 妇产科、辅助生殖和避孕器械 | 01 | 妇产科手术器械 | 04 | 妇产科用镊、夹、钩、针 | A | I
(1) | 耗材 | 18 | 妇产科、辅助生殖和避孕器械 | 01 | 妇产科手术器械 | 04 | 妇产科用镊、夹、钩、针 | B | II
(1) | 耗材 | 18 | 妇产科、辅助生殖和避孕器械 | 01 | 妇产科手术器械 | 05 | 妇产科用扩张器、牵开器 | A | I
(1) | 耗材 | 18 | 妇产科、辅助生殖和避孕器械 | 01 | 妇产科手术器械 | 05 | 妇产科用扩张器、牵开器 | B | II
(1) | 耗材 | 18 | 妇产科、辅助生殖和避孕器械 | 01 | 妇产科手术器械 | 06 | 助产器械 | B | II
(1) | 耗材 | 18 | 妇产科、辅助生殖和避孕器械 | 01 | 妇产科手术器械 | 07 | 阴道洗涤器/给药器 | A | I
(1) | 耗材 | 18 | 妇产科、辅助生殖和避孕器械 | 01 | 妇产科手术器械 | 07 | 阴道洗涤器/给药器 | B | II
(1) | 耗材 | 18 | 妇产科、辅助生殖和避孕器械 | 01 | 妇产科手术器械 | 08 | 妇科剥离器械 | A | I
(1) | 耗材 | 18 | 妇产科、辅助生殖和避孕器械 | 01 | 妇产科手术器械 | 08 | 妇科剥离器械 | B | II
(1) | 耗材 | 18 | 妇产科、辅助生殖和避孕器械 | 01 | 妇产科手术器械 | 09 | 子宫操纵器 | A | I
(1) | 耗材 | 18 | 妇产科、辅助生殖和避孕器械 | 01 | 妇产科手术器械 | 09 | 子宫操纵器 | B | II
(1) | 耗材 | 18 | 妇产科、辅助生殖和避孕器械 | 01 | 妇产科手术器械 | 10 | 子宫输卵管造影、输卵管通液器械 | A | I
(1) | 耗材 | 18 | 妇产科、辅助生殖和避孕器械 | 01 | 妇产科手术器械 | 10 | 子宫输卵管造影、输卵管通液器械 | B | II
(1) | 耗材 | 18 | 妇产科、辅助生殖和避孕器械 | 01 | 妇产科手术器械 | 11 | 妇科压板 | A | I
(1) | 耗材 | 18 | 妇产科、辅助生殖和避孕器械 | 01 | 妇产科手术器械 | 12 | 医用妇科护垫 | A | I
(1) | 耗材 | 18 | 妇产科、辅助生殖和避孕器械 | 01 | 妇产科手术器械 | 12 | 医用妇科护垫 | B | II
(1) | 耗材 | 18 | 妇产科、辅助生殖和避孕器械 | 01 | 妇产科手术器械 | 13 | 凝胶 | B | II
(1) | 耗材 | 18 | 妇产科、辅助生殖和避孕器械 | 01 | 妇产科手术器械 | 14 | 阴道填塞材料 | B | II
(1) | 耗材 | 18 | 妇产科、辅助生殖和避孕器械 | 02 | 妇产科测量、监护设备 | 01 | 超声多普勒胎儿监护设备 | B | II
(1) | 耗材 | 18 | 妇产科、辅助生殖和避孕器械 | 02 | 妇产科测量、监护设备 | 02 | 超声多普勒胎儿心率设备 | B | II
(1) | 耗材 | 18 | 妇产科、辅助生殖和避孕器械 | 02 | 妇产科测量、监护设备 | 03 | 手动测量器械 | A | I
(1) | 耗材 | 18 | 妇产科、辅助生殖和避孕器械 | 02 | 妇产科测量、监护设备 | 03 | 手动测量器械 | B | II
(1) | 耗材 | 18 | 妇产科、辅助生殖和避孕器械 | 03 | 妇产科诊断器械 | 01 | 妇科超声诊断设备 | B | II
(1) | 耗材 | 18 | 妇产科、辅助生殖和避孕器械 | 03 | 妇产科诊断器械 | 02 | 阴道镜 | B | II
(1) | 耗材 | 18 | 妇产科、辅助生殖和避孕器械 | 03 | 妇产科诊断器械 | 03 | 妇科内窥镜 | B | II
(1) | 耗材 | 18 | 妇产科、辅助生殖和避孕器械 | 03 | 妇产科诊断器械 | 03 | 妇科内窥镜 | C | III
(1) | 耗材 | 18 | 妇产科、辅助生殖和避孕器械 | 03 | 妇产科诊断器械 | 04 | 妇科采样器械 | A | I
(1) | 耗材 | 18 | 妇产科、辅助生殖和避孕器械 | 03 | 妇产科诊断器械 | 04 | 妇科采样器械 | B | II
(1) | 耗材 | 18 | 妇产科、辅助生殖和避孕器械 | 03 | 妇产科诊断器械 | 05 | 妇科检查器械 | A | I
(1) | 耗材 | 18 | 妇产科、辅助生殖和避孕器械 | 03 | 妇产科诊断器械 | 05 | 妇科检查器械 | B | II
(1) | 耗材 | 18 | 妇产科、辅助生殖和避孕器械 | 04 | 妇产科治疗器械 | 01 | 妇科物理治疗器械 | B | II
(1) | 耗材 | 18 | 妇产科、辅助生殖和避孕器械 | 04 | 妇产科治疗器械 | 01 | 妇科物理治疗器械 | C | III
(1) | 耗材 | 18 | 妇产科、辅助生殖和避孕器械 | 04 | 妇产科治疗器械 | 02 | 妇科假体器械 | B | II
(1) | 耗材 | 18 | 妇产科、辅助生殖和避孕器械 | 04 | 妇产科治疗器械 | 02 | 妇科假体器械 | C | III
(1) | 耗材 | 18 | 妇产科、辅助生殖和避孕器械 | 05 | 妇产科承载器械 | 01 | 产床 | A | I
(1) | 耗材 | 18 | 妇产科、辅助生殖和避孕器械 | 05 | 妇产科承载器械 | 01 | 产床 | B | II
(1) | 耗材 | 18 | 妇产科、辅助生殖和避孕器械 | 05 | 妇产科承载器械 | 02 | 妇科手术/检查床 | A | I
(1) | 耗材 | 18 | 妇产科、辅助生殖和避孕器械 | 05 | 妇产科承载器械 | 02 | 妇科手术/检查床 | B | II
(1) | 耗材 | 18 | 妇产科、辅助生殖和避孕器械 | 06 | 妊娠控制器械 | 01 | 宫内节育器及取放器械 | A | I
(1) | 耗材 | 18 | 妇产科、辅助生殖和避孕器械 | 06 | 妊娠控制器械 | 01 | 宫内节育器及取放器械 | B | II
(1) | 耗材 | 18 | 妇产科、辅助生殖和避孕器械 | 06 | 妊娠控制器械 | 01 | 宫内节育器及取放器械 | C | III
(1) | 耗材 | 18 | 妇产科、辅助生殖和避孕器械 | 06 | 妊娠控制器械 | 01 | 宫内节育器及取放器械 | C | Ⅲ（药械组合产品）
(1) | 耗材 | 18 | 妇产科、辅助生殖和避孕器械 | 06 | 妊娠控制器械 | 02 | 输卵（精）管封闭器械 | C | III
(1) | 耗材 | 18 | 妇产科、辅助生殖和避孕器械 | 06 | 妊娠控制器械 | 03 | 屏障式避孕器械 | B | II
(1) | 耗材 | 18 | 妇产科、辅助生殖和避孕器械 | 06 | 妊娠控制器械 | 04 | 避孕凝胶 | C | III
(1) | 耗材 | 18 | 妇产科、辅助生殖和避孕器械 | 06 | 妊娠控制器械 | 05 | 结扎手术器械 | A | I
(1) | 耗材 | 18 | 妇产科、辅助生殖和避孕器械 | 06 | 妊娠控制器械 | 06 | 宫腔负压吸引设备及附件 | A | I
(1) | 耗材 | 18 | 妇产科、辅助生殖和避孕器械 | 06 | 妊娠控制器械 | 06 | 宫腔负压吸引设备及附件 | B | II
(1) | 耗材 | 18 | 妇产科、辅助生殖和避孕器械 | 07 | 辅助生殖器械 | 01 | 辅助生殖导管 | B | II
(1) | 耗材 | 18 | 妇产科、辅助生殖和避孕器械 | 07 | 辅助生殖器械 | 02 | 辅助生殖穿刺取卵/取精针 | B | II
(1) | 耗材 | 18 | 妇产科、辅助生殖和避孕器械 | 07 | 辅助生殖器械 | 03 | 辅助生殖微型工具 | B | II
(1) | 耗材 | 18 | 妇产科、辅助生殖和避孕器械 | 07 | 辅助生殖器械 | 04 | 体外辅助生殖用液 | C | III
(1) | 耗材 | 18 | 妇产科、辅助生殖和避孕器械 | 07 | 辅助生殖器械 | 05 | 辅助生殖专用仪器 | B | II
(1) | 耗材 | 19 | 医用康复器械 | 01 | 认知言语视听障碍康复设备 | 01 | 认知障碍康复设备 | B | II
(1) | 耗材 | 19 | 医用康复器械 | 01 | 认知言语视听障碍康复设备 | 02 | 视觉康复设备 | B | II
(1) | 耗材 | 19 | 医用康复器械 | 01 | 认知言语视听障碍康复设备 | 03 | 听觉康复设备 | B | II
(1) | 耗材 | 19 | 医用康复器械 | 01 | 认知言语视听障碍康复设备 | 04 | 言语障碍康复设备 | B | II
(1) | 耗材 | 19 | 医用康复器械 | 01 | 认知言语视听障碍康复设备 | 05 | 真耳测试仪 | B | II
(1) | 耗材 | 19 | 医用康复器械 | 01 | 认知言语视听障碍康复设备 | 06 | 助讲器 | B | II
(1) | 耗材 | 19 | 医用康复器械 | 01 | 认知言语视听障碍康复设备 | 07 | 助听器 | B | II
(1) | 耗材 | 19 | 医用康复器械 | 02 | 运动康复训练器械 | 01 | 步态训练设备 | B | II
(1) | 耗材 | 19 | 医用康复器械 | 02 | 运动康复训练器械 | 02 | 康复训练床 | A | I
(1) | 耗材 | 19 | 医用康复器械 | 02 | 运动康复训练器械 | 02 | 康复训练床 | B | II
(1) | 耗材 | 19 | 医用康复器械 | 02 | 运动康复训练器械 | 03 | 平衡训练设备 | B | II
(1) | 耗材 | 19 | 医用康复器械 | 02 | 运动康复训练器械 | 04 | 振动训练设备 | B | II
(1) | 耗材 | 19 | 医用康复器械 | 02 | 运动康复训练器械 | 05 | 关节训练设备 | A | I
(1) | 耗材 | 19 | 医用康复器械 | 02 | 运动康复训练器械 | 05 | 关节训练设备 | B | II
(1) | 耗材 | 19 | 医用康复器械 | 02 | 运动康复训练器械 | 06 | 盆底肌肉训练设备 | A | I
(1) | 耗材 | 19 | 医用康复器械 | 02 | 运动康复训练器械 | 06 | 盆底肌肉训练设备 | B | II
(1) | 耗材 | 19 | 医用康复器械 | 02 | 运动康复训练器械 | 07 | 舌肌康复训练器 | B | II
(1) | 耗材 | 19 | 医用康复器械 | 03 | 助行器械 | 01 | 医用轮椅车 | B | II
(1) | 耗材 | 19 | 医用康复器械 | 03 | 助行器械 | 02 | 辅助行走站立器械 | A | I
(1) | 耗材 | 19 | 医用康复器械 | 04 | 矫形固定器械 | 01 | 矫形器 | B | II
(1) | 耗材 | 19 | 医用康复器械 | 04 | 矫形固定器械 | 02 | 固定器 | A | I
(1) | 耗材 | 20 | 中医器械 | 01 | 中医诊断设备 | 01 | 脉诊设备 | B | II
(1) | 耗材 | 20 | 中医器械 | 01 | 中医诊断设备 | 02 | 望诊设备 | B | II
(1) | 耗材 | 20 | 中医器械 | 01 | 中医诊断设备 | 03 | 穴位阻抗检测设备 | B | II
(1) | 耗材 | 20 | 中医器械 | 02 | 中医治疗设备 | 01 | 穴位电刺激设备 | B | II
(1) | 耗材 | 20 | 中医器械 | 02 | 中医治疗设备 | 02 | 温针治疗设备 | B | II
(1) | 耗材 | 20 | 中医器械 | 02 | 中医治疗设备 | 03 | 灸疗设备 | B | II
(1) | 耗材 | 20 | 中医器械 | 02 | 中医治疗设备 | 04 | 拔罐设备 | B | II
(1) | 耗材 | 20 | 中医器械 | 02 | 中医治疗设备 | 05 | 熏蒸治疗设备 | B | II
(1) | 耗材 | 20 | 中医器械 | 02 | 中医治疗设备 | 06 | 穴位微波刺激设备 | C | III
(1) | 耗材 | 20 | 中医器械 | 02 | 中医治疗设备 | 07 | 穴位激光刺激设备 | B | II
(1) | 耗材 | 20 | 中医器械 | 03 | 中医器具 | 01 | 针灸针 | B | II
(1) | 耗材 | 20 | 中医器械 | 03 | 中医器具 | 02 | 三棱针 | B | II
(1) | 耗材 | 20 | 中医器械 | 03 | 中医器具 | 03 | 小针刀 | B | II
(1) | 耗材 | 20 | 中医器械 | 03 | 中医器具 | 04 | 皮肤针 | B | II
(1) | 耗材 | 20 | 中医器械 | 03 | 中医器具 | 05 | 滚针 | B | II
(1) | 耗材 | 20 | 中医器械 | 03 | 中医器具 | 06 | 皮内针 | B | II
(1) | 耗材 | 20 | 中医器械 | 03 | 中医器具 | 07 | 埋线针 | B | II
(1) | 耗材 | 20 | 中医器械 | 03 | 中医器具 | 08 | 灸疗器具 | B | II
(1) | 耗材 | 20 | 中医器械 | 03 | 中医器具 | 09 | 穴位磁疗器具 | B | II
(1) | 耗材 | 20 | 中医器械 | 03 | 中医器具 | 10 | 浮针 | B | II
(1) | 耗材 | 20 | 中医器械 | 03 | 中医器具 | 11 | 穴位压力刺激器具 | A | I
(1) | 耗材 | 20 | 中医器械 | 03 | 中医器具 | 12 | 刮痧器具 | A | I
(1) | 耗材 | 20 | 中医器械 | 03 | 中医器具 | 13 | 拔罐器具 | A | I
(1) | 耗材 | 21 | 医用软件 | 01 | 治疗计划软件 | 01 | 放射治疗计划系统软件 | C | III
(1) | 耗材 | 21 | 医用软件 | 01 | 治疗计划软件 | 02 | 放射治疗辅助软件 | C | III
(1) | 耗材 | 21 | 医用软件 | 01 | 治疗计划软件 | 03 | 手术计划软件 | B | II
(1) | 耗材 | 21 | 医用软件 | 01 | 治疗计划软件 | 03 | 手术计划软件 | C | III
(1) | 耗材 | 21 | 医用软件 | 02 | 影像处理软件 | 01 | 医学影像存储与传输系统软件 | B | II
(1) | 耗材 | 21 | 医用软件 | 02 | 影像处理软件 | 02 | 医学影像处理软件 | B | II
(1) | 耗材 | 21 | 医用软件 | 03 | 数据处理软件 | 01 | 监护软件 | B | II
(1) | 耗材 | 21 | 医用软件 | 03 | 数据处理软件 | 02 | 生理信号处理软件 | B | II
(1) | 耗材 | 21 | 医用软件 | 04 | 决策支持软件 | 01 | 药物计算软件 | C | III
(1) | 耗材 | 21 | 医用软件 | 04 | 决策支持软件 | 02 | 计算机辅助诊断/分析软件 | B | II
(1) | 耗材 | 21 | 医用软件 | 04 | 决策支持软件 | 02 | 计算机辅助诊断/分析软件 | C | III
(1) | 耗材 | 21 | 医用软件 | 04 | 决策支持软件 | 03 | 中医诊疗软件 | B | II
(1) | 耗材 | 21 | 医用软件 | 05 | 体外诊断类软件 | 01 | 医学显微影像分析软件 | B | II
(1) | 耗材 | 21 | 医用软件 | 05 | 体外诊断类软件 | 02 | 筛查、分析软件 | B | II
(1) | 耗材 | 21 | 医用软件 | 06 | 其他 | 01 | 康复训练软件 | B | II
(1) | 耗材 | 22 | 临床检验器械 | 01 | 血液学分析设备 | 01 | 血型分析仪器 | C | III
(1) | 耗材 | 22 | 临床检验器械 | 01 | 血液学分析设备 | 02 | 血细胞分析仪器 | B | II
(1) | 耗材 | 22 | 临床检验器械 | 01 | 血液学分析设备 | 03 | 血细胞形态分析仪器 | B | II
(1) | 耗材 | 22 | 临床检验器械 | 01 | 血液学分析设备 | 04 | 凝血分析仪器 | B | II
(1) | 耗材 | 22 | 临床检验器械 | 01 | 血液学分析设备 | 05 | 血小板分析仪器 | B | II
(1) | 耗材 | 22 | 临床检验器械 | 01 | 血液学分析设备 | 06 | 血流变分析仪器 | B | II
(1) | 耗材 | 22 | 临床检验器械 | 01 | 血液学分析设备 | 07 | 红细胞沉降仪器 | B | II
(1) | 耗材 | 22 | 临床检验器械 | 01 | 血液学分析设备 | 08 | 流式细胞分析仪器 | B | II
(1) | 耗材 | 22 | 临床检验器械 | 02 | 生化分析设备 | 01 | 生化分析仪器 | B | II
(1) | 耗材 | 22 | 临床检验器械 | 02 | 生化分析设备 | 02 | 血糖及血糖相关参数分析仪器 | B | II
(1) | 耗材 | 22 | 临床检验器械 | 03 | 电解质及血气分析设备 | 01 | 电解质分析仪器 | B | II
(1) | 耗材 | 22 | 临床检验器械 | 03 | 电解质及血气分析设备 | 02 | 血气分析仪器 | B | II
(1) | 耗材 | 22 | 临床检验器械 | 03 | 电解质及血气分析设备 | 03 | 电解质血气分析仪器 | B | II
(1) | 耗材 | 22 | 临床检验器械 | 03 | 电解质及血气分析设备 | 04 | 电解质血气检测电极 | B | II
(1) | 耗材 | 22 | 临床检验器械 | 04 | 免疫分析设备 | 01 | 酶联免疫分析仪器 | B | II
(1) | 耗材 | 22 | 临床检验器械 | 04 | 免疫分析设备 | 02 | 化学发光免疫分析仪器 | B | II
(1) | 耗材 | 22 | 临床检验器械 | 04 | 免疫分析设备 | 03 | 荧光免疫分析仪器 | B | II
(1) | 耗材 | 22 | 临床检验器械 | 04 | 免疫分析设备 | 04 | 免疫层析分析仪器 | B | II
(1) | 耗材 | 22 | 临床检验器械 | 04 | 免疫分析设备 | 05 | 免疫印迹仪器 | B | II
(1) | 耗材 | 22 | 临床检验器械 | 04 | 免疫分析设备 | 06 | 免疫散射浊度分析仪器 | B | II
(1) | 耗材 | 22 | 临床检验器械 | 04 | 免疫分析设备 | 07 | 免疫分析一体机 | B | II
(1) | 耗材 | 22 | 临床检验器械 | 04 | 免疫分析设备 | 08 | 间接免疫荧光分析仪器 | B | II
(1) | 耗材 | 22 | 临床检验器械 | 04 | 免疫分析设备 | 09 | 生化免疫分析仪器 | B | II
(1) | 耗材 | 22 | 临床检验器械 | 05 | 分子生物学分析设备 | 01 | 基因测序仪器 | C | III
(1) | 耗材 | 22 | 临床检验器械 | 05 | 分子生物学分析设备 | 02 | sanger测序仪器 | B | II
(1) | 耗材 | 22 | 临床检验器械 | 05 | 分子生物学分析设备 | 03 | 核酸扩增分析仪器 | C | III
(1) | 耗材 | 22 | 临床检验器械 | 05 | 分子生物学分析设备 | 04 | 核酸扩增仪器 | B | II
(1) | 耗材 | 22 | 临床检验器械 | 05 | 分子生物学分析设备 | 05 | 核酸分子杂交仪器 | B | II
(1) | 耗材 | 22 | 临床检验器械 | 06 | 微生物分析设备 | 01 | 微生物比浊仪器 | B | II
(1) | 耗材 | 22 | 临床检验器械 | 06 | 微生物分析设备 | 02 | 微生物培养监测仪器 | B | II
(1) | 耗材 | 22 | 临床检验器械 | 06 | 微生物分析设备 | 03 | 微生物药敏培养监测仪器 | B | II
(1) | 耗材 | 22 | 临床检验器械 | 06 | 微生物分析设备 | 04 | 微生物鉴定仪器（非质谱） | B | II
(1) | 耗材 | 22 | 临床检验器械 | 06 | 微生物分析设备 | 05 | 微生物质谱鉴定仪器 | B | II
(1) | 耗材 | 22 | 临床检验器械 | 06 | 微生物分析设备 | 06 | 微生物鉴定药敏分析仪器 | B | II
(1) | 耗材 | 22 | 临床检验器械 | 06 | 微生物分析设备 | 07 | 07细菌内毒素/真菌葡聚糖检测仪器 | B | II
(1) | 耗材 | 22 | 临床检验器械 | 06 | 微生物分析设备 | 08 | 幽门螺旋杆菌分析仪器 | B | II
(1) | 耗材 | 22 | 临床检验器械 | 07 | 扫描图像分析系统 | 01 | 医用显微镜 | B | II
(1) | 耗材 | 22 | 临床检验器械 | 07 | 扫描图像分析系统 | 02 | 图像扫描仪器 | B | II
(1) | 耗材 | 22 | 临床检验器械 | 07 | 扫描图像分析系统 | 03 | 图像分析仪器 | B | II
(1) | 耗材 | 22 | 临床检验器械 | 08 | 放射性核素标本测定装置 | 01 | 放射免疫γ计数器 | B | II
(1) | 耗材 | 22 | 临床检验器械 | 08 | 放射性核素标本测定装置 | 02 | 液体闪烁计数器 | B | II
(1) | 耗材 | 22 | 临床检验器械 | 08 | 放射性核素标本测定装置 | 03 | 放射性层析扫描装置 | B | II
(1) | 耗材 | 22 | 临床检验器械 | 09 | 尿液及其他样本分析设备 | 01 | 干化学尿液分析仪器 | B | II
(1) | 耗材 | 22 | 临床检验器械 | 09 | 尿液及其他样本分析设备 | 02 | 尿液有形成分分析仪器 | B | II
(1) | 耗材 | 22 | 临床检验器械 | 09 | 尿液及其他样本分析设备 | 03 | 尿液分析系统 | B | II
(1) | 耗材 | 22 | 临床检验器械 | 09 | 尿液及其他样本分析设备 | 04 | 粪便分析仪器 | B | II
(1) | 耗材 | 22 | 临床检验器械 | 09 | 尿液及其他样本分析设备 | 05 | 精子分析仪器 | B | II
(1) | 耗材 | 22 | 临床检验器械 | 09 | 尿液及其他样本分析设备 | 06 | 生殖道分泌物分析仪器 | B | II
(1) | 耗材 | 22 | 临床检验器械 | 09 | 尿液及其他样本分析设备 | 07 | 其他体液分析仪器 | B | II
(1) | 耗材 | 22 | 临床检验器械 | 09 | 尿液及其他样本分析设备 | 08 | 其他体液形态学分析仪器 | B | II
(1) | 耗材 | 22 | 临床检验器械 | 10 | 其他医用分析设备 | 01 | 流式点阵仪器 | B | II
(1) | 耗材 | 22 | 临床检验器械 | 10 | 其他医用分析设备 | 02 | 微量元素分析仪器 | B | II
(1) | 耗材 | 22 | 临床检验器械 | 10 | 其他医用分析设备 | 03 | 质谱检测系统 | B | II
(1) | 耗材 | 22 | 临床检验器械 | 10 | 其他医用分析设备 | 04 | 液相色谱分析仪器 | B | II
(1) | 耗材 | 22 | 临床检验器械 | 10 | 其他医用分析设备 | 05 | 色谱柱 | B | II
(1) | 耗材 | 22 | 临床检验器械 | 10 | 其他医用分析设备 | 06 | 渗透压测定仪器 | B | II
(1) | 耗材 | 22 | 临床检验器械 | 10 | 其他医用分析设备 | 07 | 循环肿瘤细胞分析仪器 | C | III
(1) | 耗材 | 22 | 临床检验器械 | 10 | 其他医用分析设备 | 08 | 生物芯片分析仪器 | B | II
(1) | 耗材 | 22 | 临床检验器械 | 10 | 其他医用分析设备 | 09 | 电泳仪器 | A | I
(1) | 耗材 | 22 | 临床检验器械 | 11 | 采样设备和器具 | 01 | 动静脉采血针及连接件 | B | II
(1) | 耗材 | 22 | 临床检验器械 | 11 | 采样设备和器具 | 01 | 动静脉采血针及连接件 | C | III
(1) | 耗材 | 22 | 临床检验器械 | 11 | 采样设备和器具 | 02 | 末梢采血针 | B | II
(1) | 耗材 | 22 | 临床检验器械 | 11 | 采样设备和器具 | 03 | 采血笔 | A | I
(1) | 耗材 | 22 | 临床检验器械 | 11 | 采样设备和器具 | 04 | 静脉血样采血管 | B | II
(1) | 耗材 | 22 | 临床检验器械 | 11 | 采样设备和器具 | 05 | 末梢采血管 | A | I
(1) | 耗材 | 22 | 临床检验器械 | 11 | 采样设备和器具 | 05 | 末梢采血管 | B | II
(1) | 耗材 | 22 | 临床检验器械 | 11 | 采样设备和器具 | 06 | 末梢血采集容器 | B | II
(1) | 耗材 | 22 | 临床检验器械 | 11 | 采样设备和器具 | 07 | 血液采集卡 | B | II
(1) | 耗材 | 22 | 临床检验器械 | 11 | 采样设备和器具 | 08 | 胃隐血采集器具 | B | II
(1) | 耗材 | 22 | 临床检验器械 | 11 | 采样设备和器具 | 09 | 其他样本采集器具 | A | I
(1) | 耗材 | 22 | 临床检验器械 | 11 | 采样设备和器具 | 09 | 其他样本采集器具 | B | II
(1) | 耗材 | 22 | 临床检验器械 | 11 | 采样设备和器具 | 10 | 激光采血仪 | B | II
(1) | 耗材 | 22 | 临床检验器械 | 11 | 采样设备和器具 | 11 | 足跟采血器 | B | II
(1) | 耗材 | 22 | 临床检验器械 | 12 | 形态学分析前样本处理设备 | 01 | 血细胞分析前样本处理仪器 | A | I
(1) | 耗材 | 22 | 临床检验器械 | 12 | 形态学分析前样本处理设备 | 02 | 病理分析前样本处理仪器 | A | I
(1) | 耗材 | 22 | 临床检验器械 | 12 | 形态学分析前样本处理设备 | 03 | 流式细胞术样本裂解仪 | A | I
(1) | 耗材 | 22 | 临床检验器械 | 13 | 样本分离设备 | 01 | 医用离心机 | A | I
(1) | 耗材 | 22 | 临床检验器械 | 13 | 样本分离设备 | 02 | 核酸提取纯化仪 | A | I
(1) | 耗材 | 22 | 临床检验器械 | 14 | 培养与孵育设备 | 01 | 医用培养/恒温箱 | B | II
(1) | 耗材 | 22 | 临床检验器械 | 14 | 培养与孵育设备 | 02 | 厌氧培养系统 | B | II
(1) | 耗材 | 22 | 临床检验器械 | 14 | 培养与孵育设备 | 03 | 孵育器 | A | I
(1) | 耗材 | 22 | 临床检验器械 | 14 | 培养与孵育设备 | 04 | 血小板振荡器 | A | I
(1) | 耗材 | 22 | 临床检验器械 | 15 | 检验及其他辅助设备 | 01 | 洗板机 | A | I
(1) | 耗材 | 22 | 临床检验器械 | 15 | 检验及其他辅助设备 | 02 | 计数板 | B | II
(1) | 耗材 | 22 | 临床检验器械 | 15 | 检验及其他辅助设备 | 03 | 自动加样系统 | B | II
(1) | 耗材 | 22 | 临床检验器械 | 15 | 检验及其他辅助设备 | 04 | 低温储存设备 | B | II
(1) | 耗材 | 22 | 临床检验器械 | 15 | 检验及其他辅助设备 | 05 | 样本处理系统 | A | I
(1) | 耗材 | 22 | 临床检验器械 | 16 | 医用生物防护设备 | 01 | 生物安全柜 | C | III
(1) | 耗材 | 22 | 临床检验器械 | 16 | 医用生物防护设备 | 02 | 洁净工作台 | B | II

## 试剂
试剂统一编码规范
A | (2) | 010200A | 000002 | CN3700001
商品属性码 | 模块码 | 分类码 | 商品码 | 厂家码
1、商品属性码：A代表国产，B代表进口 2、模块码：(1)代表耗材模块。(2)试剂模块。(3)药品模块。 3、分类码：010200A对照下面列表，01表示商品大类（体外诊断试剂），02表示一级产品类别（I-2 样本处理用产品），00表示二级产品类别（无），A表示管理类别（I） 4、商品码：商品唯一标识，自增流水号（假设000002代表尿液分析用染色液） 5、厂家码：厂家唯一标识，由以大新建厂家档案后，系统按“厂家所属区域码（四位数）+自编码（三位数）”规则自动生成的自增流水号（例如CN3700001代表济南新美康生物技术有限公司）
统一编码： | A(2)010200A000002CN3700001
解 释： | 国产试剂体外诊断试剂I-2 样本处理用产品无二级产品类别I管理类别尿液分析用染色液济南新美康生物技术有限公司
试剂编码规则整理体《外诊断试剂分类子目录（2013版）》
模块码 | 模块类别 | 大类码 | 商品大类 | 一级产品分类码 | 一级产品类别 | 二级产品分类码 | 二级产品类别 | 管理类别码 | 管理类别
(2) | 试剂 | 01 | 体外诊断试剂 | 01 | I-1 微生物培养基（不用于微生物鉴别和药敏试验） | 00 | 无 | A | I
(2) | 试剂 | 01 | 体外诊断试剂 | 02 | I-2 样本处理用产品 | 00 | 无 | A | I
(2) | 试剂 | 01 | 体外诊断试剂 | 03 | II-1 用于蛋白质检测的试剂 | 00 | 无 | B | II
(2) | 试剂 | 01 | 体外诊断试剂 | 04 | II-2 用于糖类检测的试剂 | 00 | 无 | B | II
(2) | 试剂 | 01 | 体外诊断试剂 | 05 | II-3 用于激素检测的试剂 | 00 | 无 | B | II
(2) | 试剂 | 01 | 体外诊断试剂 | 06 | II-4 用于酶类检测的试剂 | 00 | 无 | B | II
(2) | 试剂 | 01 | 体外诊断试剂 | 07 | II-5 用于酯类检测的试剂 | 00 | 无 | B | II
(2) | 试剂 | 01 | 体外诊断试剂 | 08 | II-6 用于维生素检测的试剂 | 00 | 无 | B | II
(2) | 试剂 | 01 | 体外诊断试剂 | 09 | II-7 用于无机离子检测的试剂 | 00 | 无 | B | II
(2) | 试剂 | 01 | 体外诊断试剂 | 10 | II-8 用于药物及药物代谢物检测的试剂 | 00 | 无 | B | II
(2) | 试剂 | 01 | 体外诊断试剂 | 11 | II-9 用于自身抗体检测的试剂 | 00 | 无 | B | II
(2) | 试剂 | 01 | 体外诊断试剂 | 12 | II-10 用于微生物鉴别或药敏试验的试剂 | 00 | 无 | B | II
(2) | 试剂 | 01 | 体外诊断试剂 | 13 | II-11 用于其他生理、生化或免疫功能指标检测的试剂 | 00 | 无 | B | II
(2) | 试剂 | 01 | 体外诊断试剂 | 14 | Ⅲ-1 与致病性病原体抗原、抗体以及核酸等检测相关的试剂 | 00 | 无 | C | III
(2) | 试剂 | 01 | 体外诊断试剂 | 15 | Ⅲ-2 与血型、组织配型相关的试剂 | 00 | 无 | C | III
(2) | 试剂 | 01 | 体外诊断试剂 | 16 | Ⅲ-3 与人类基因检测相关的试剂 | 00 | 无 | C | III
(2) | 试剂 | 01 | 体外诊断试剂 | 17 | Ⅲ-4 与遗传性疾病相关的试剂 | 00 | 无 | C | III
(2) | 试剂 | 01 | 体外诊断试剂 | 18 | Ⅲ-5 与麻醉药品、精神药品、医疗用毒性药品检测相关的试剂 | 00 | 无 | C | III
(2) | 试剂 | 01 | 体外诊断试剂 | 19 | Ⅲ-6 与治疗药物靶点检测相关的试剂 | 00 | 无 | C | III
(2) | 试剂 | 01 | 体外诊断试剂 | 20 | Ⅲ-7 与肿瘤标志物检测相关的试剂 | 00 | 无 | C | III
(2) | 试剂 | 01 | 体外诊断试剂 | 21 | Ⅲ-8 与变态反应（过敏原）相关的试剂 | 00 | 无 | C | III
(2) | 试剂 | 01 | 体外诊断试剂 | 22 | Ⅲ-9 与流式技术相关的试剂 | 00 | 无 | C | III

## 药品
药品统一编码规范
A | (3) | 0800058Z | 000003 | CN4400001
商品属性码 | 模块码 | 分类码 | 商品码 | 厂家码
1、商品属性码：A代表国产，B代表进口 2、模块码：(1)代表耗材模块。(2)试剂模块。(3)药品模块。 3、分类码：080058Z对照下面列表，08表示商品大类（中药），00表示一级产品类别（无），058表示二级产品类别（合剂），Z表示管理类别（无） 4、商品码：商品唯一标识，自增流水号（假设000003代表黄地养血口服液） 5、厂家码：厂家唯一标识，由以大新建厂家档案后，系统按“厂家国家码+区域码（四位数）+自编码（三位数）”规则自动生成的自增流水号（假设CN4400001代表广东香山堂制药有限公司）
统一编码： | A(3)080058Z000003CN4400001
解 释： | 国产药品中药无一级产品类别合剂无管理类别黄地养血口服液广东香山堂制药有限公司
药品编码规则整理《药监局》
模块码 | 模块类别 | 大类码 | 商品大类 | 一级产品分类码 | 一级产品类别 | 二级产品分类码 | 二级产品类别 | 管理类别码 | 管理类别
(3) | 药品 | 01 | 第二类精神药品 | 00 | 无 | 01 | 滴丸剂 | Z | 无
(3) | 药品 | 02 | 第一类精神药品 | 00 | 无 | 02 | 靶向制剂 | Z | 无
(3) | 药品 | 03 | 辅料 | 00 | 无 | 03 | 棒剂 | Z | 无
(3) | 药品 | 04 | 化学药品 | 00 | 无 | 04 | 鼻用制剂 | Z | 无
(3) | 药品 | 05 | 麻醉药品 | 00 | 无 | 05 | 鼻用制剂(鼻用喷雾剂) | Z | 无
(3) | 药品 | 06 | 生物制品 | 00 | 无 | 06 | 鼻用制剂(滴鼻剂) | Z | 无
(3) | 药品 | 07 | 治疗用生物制品 | 00 | 无 | 07 | 茶剂 | Z | 无
(3) | 药品 | 08 | 中药 | 00 | 无 | 08 | 茶剂(袋装茶剂) | Z | 无
(3) | 药品 |  |  | 00 | 无 | 09 | 茶剂(颗粒剂) | Z | 无
(3) | 药品 |  |  | 00 | 无 | 10 | 搽剂 | Z | 无
(3) | 药品 |  |  | 00 | 无 | 11 | 搽剂(油剂) | Z | 无
(3) | 药品 |  |  | 00 | 无 | 12 | 冲洗剂 | Z | 无
(3) | 药品 |  |  | 00 | 无 | 13 | 大容量注射剂 | Z | 无
(3) | 药品 |  |  | 00 | 无 | 14 | 滴耳剂 | Z | 无
(3) | 药品 |  |  | 00 | 无 | 15 | 滴剂 | Z | 无
(3) | 药品 |  |  | 00 | 无 | 16 | 滴剂(合剂) | Z | 无
(3) | 药品 |  |  | 00 | 无 | 17 | 滴剂(胶囊型) | Z | 无
(3) | 药品 |  |  | 00 | 无 | 18 | 滴丸剂(薄膜衣) | Z | 无
(3) | 药品 |  |  | 00 | 无 | 19 | 缓释小丸 | Z | 无
(3) | 药品 |  |  | 00 | 无 | 20 | 滴眼剂 | Z | 无
(3) | 药品 |  |  | 00 | 无 | 21 | 滴眼液 | Z | 无
(3) | 药品 |  |  | 00 | 无 | 22 | 点刺液 | Z | 无
(3) | 药品 |  |  | 00 | 无 | 23 | 酊剂 | Z | 无
(3) | 药品 |  |  | 00 | 无 | 24 | 酊剂(内服) | Z | 无
(3) | 药品 |  |  | 00 | 无 | 25 | 酊剂(外用) | Z | 无
(3) | 药品 |  |  | 00 | 无 | 26 | 锭剂 | Z | 无
(3) | 药品 |  |  | 00 | 无 | 27 | 冻干粉(外用) | Z | 无
(3) | 药品 |  |  | 00 | 无 | 28 | 冻干粉剂 | Z | 无
(3) | 药品 |  |  | 00 | 无 | 29 | 冻干粉末 | Z | 无
(3) | 药品 |  |  | 00 | 无 | 30 | 冻干粉针 | Z | 无
(3) | 药品 |  |  | 00 | 无 | 31 | 冻干制剂 | Z | 无
(3) | 药品 |  |  | 00 | 无 | 32 | 耳用制剂 | Z | 无
(3) | 药品 |  |  | 00 | 无 | 33 | 耳用制剂(滴耳剂) | Z | 无
(3) | 药品 |  |  | 00 | 无 | 34 | 放免药盒 | Z | 无
(3) | 药品 |  |  | 00 | 无 | 35 | 放免诊断试剂盒 | Z | 无
(3) | 药品 |  |  | 00 | 无 | 36 | 放射性密封源 | Z | 无
(3) | 药品 |  |  | 00 | 无 | 37 | 放射性密封籽源 | Z | 无
(3) | 药品 |  |  | 00 | 无 | 38 | 非剂型 | Z | 无
(3) | 药品 |  |  | 00 | 无 | 39 | 非制剂:辅料 | Z | 无
(3) | 药品 |  |  | 00 | 无 | 40 | 非制剂:原料药 | Z | 无
(3) | 药品 |  |  | 00 | 无 | 41 | 非中国药典剂型 体外诊断试剂 | Z | 无
(3) | 药品 |  |  | 00 | 无 | 42 | 粉(药材) | Z | 无
(3) | 药品 |  |  | 00 | 无 | 43 | 粉剂 | Z | 无
(3) | 药品 |  |  | 00 | 无 | 44 | 粉雾剂 | Z | 无
(3) | 药品 |  |  | 00 | 无 | 45 | 粉吸入剂 | Z | 无
(3) | 药品 |  |  | 00 | 无 | 46 | 敷剂 | Z | 无
(3) | 药品 |  |  | 00 | 无 | 47 | 辅料 | Z | 无
(3) | 药品 |  |  | 00 | 无 | 48 | 干粉吸入剂 | Z | 无
(3) | 药品 |  |  | 00 | 无 | 49 | 干混悬剂 | Z | 无
(3) | 药品 |  |  | 00 | 无 | 50 | 膏剂 | Z | 无
(3) | 药品 |  |  | 00 | 无 | 51 | 膏药剂 | Z | 无
(3) | 药品 |  |  | 00 | 无 | 52 | 膏滋剂 | Z | 无
(3) | 药品 |  |  | 00 | 无 | 53 | 宫内节育系统 | Z | 无
(3) | 药品 |  |  | 00 | 无 | 54 | 灌肠剂 | Z | 无
(3) | 药品 |  |  | 00 | 无 | 55 | 海绵剂 | Z | 无
(3) | 药品 |  |  | 00 | 无 | 56 | 含漱剂 | Z | 无
(3) | 药品 |  |  | 00 | 无 | 57 | 含漱液 | Z | 无
(3) | 药品 |  |  | 00 | 无 | 58 | 合剂 | Z | 无
(3) | 药品 |  |  | 00 | 无 | 59 | 合剂(口服液) | Z | 无
(3) | 药品 |  |  | 00 | 无 | 60 | 合剂(无糖) | Z | 无
(3) | 药品 |  |  | 00 | 无 | 61 | 合剂(有糖型,无糖型) | Z | 无
(3) | 药品 |  |  | 00 | 无 | 62 | 呼吸 | Z | 无
(3) | 药品 |  |  | 00 | 无 | 63 | 糊剂 | Z | 无
(3) | 药品 |  |  | 00 | 无 | 64 | 划痕剂 | Z | 无
(3) | 药品 |  |  | 00 | 无 | 65 | 划痕剂(无菌粉末) | Z | 无
(3) | 药品 |  |  | 00 | 无 | 66 | 化学药品 | Z | 无
(3) | 药品 |  |  | 00 | 无 | 67 | 胶丸剂 | Z | 无
(3) | 药品 |  |  | 00 | 无 | 68 | 缓释制剂 | Z | 无
(3) | 药品 |  |  | 00 | 无 | 69 | 混悬滴剂 | Z | 无
(3) | 药品 |  |  | 00 | 无 | 70 | 混悬剂 | Z | 无
(3) | 药品 |  |  | 00 | 无 | 71 | 混悬剂(外用) | Z | 无
(3) | 药品 |  |  | 00 | 无 | 72 | 混悬液 | Z | 无
(3) | 药品 |  |  | 00 | 无 | 73 | 火棉胶剂 | Z | 无
(3) | 药品 |  |  | 00 | 无 | 74 | 剂囊剂 | Z | 无
(3) | 药品 |  |  | 00 | 无 | 75 | 煎膏剂 | Z | 无
(3) | 药品 |  |  | 00 | 无 | 76 | 煎膏剂(膏滋) | Z | 无
(3) | 药品 |  |  | 00 | 无 | 77 | 检测试剂盒 | Z | 无
(3) | 药品 |  |  | 00 | 无 | 78 | 胶剂 | Z | 无
(3) | 药品 |  |  | 00 | 无 | 79 | 胶浆剂 | Z | 无
(3) | 药品 |  |  | 00 | 无 | 80 | 胶囊 | Z | 无
(3) | 药品 |  |  | 00 | 无 | 81 | 胶囊剂 | Z | 无
(3) | 药品 |  |  | 00 | 无 | 82 | 胶囊剂(肠溶胶囊) | Z | 无
(3) | 药品 |  |  | 00 | 无 | 83 | 胶囊剂(肠溶片) | Z | 无
(3) | 药品 |  |  | 00 | 无 | 84 | 胶囊剂(缓释胶囊) | Z | 无
(3) | 药品 |  |  | 00 | 无 | 85 | 胶囊剂(软胶囊) | Z | 无
(3) | 药品 |  |  | 00 | 无 | 86 | 胶囊剂(软胶囊,肠溶) | Z | 无
(3) | 药品 |  |  | 00 | 无 | 87 | 胶囊剂(硬胶囊) | Z | 无
(3) | 药品 |  |  | 00 | 无 | 88 | 胶囊剂 | Z | 无
(3) | 药品 |  |  | 00 | 无 | 89 | 胶丸剂(软胶囊) | Z | 无
(3) | 药品 |  |  | 00 | 无 | 90 | 浓缩丸 | Z | 无
(3) | 药品 |  |  | 00 | 无 | 91 | 浸膏剂 | Z | 无
(3) | 药品 |  |  | 00 | 无 | 92 | 灸剂 | Z | 无
(3) | 药品 |  |  | 00 | 无 | 93 | 灸熨剂 | Z | 无
(3) | 药品 |  |  | 00 | 无 | 94 | 酒剂 | Z | 无
(3) | 药品 |  |  | 00 | 无 | 95 | 酒剂 | Z | 无
(3) | 药品 |  |  | 00 | 无 | 96 | 酒剂 | Z | 无
(3) | 药品 |  |  | 00 | 无 | 97 | 咀嚼胶 | Z | 无
(3) | 药品 |  |  | 00 | 无 | 98 | 菌粉 | Z | 无
(3) | 药品 |  |  | 00 | 无 | 99 | 抗体诊断试剂盒 | Z | 无
(3) | 药品 |  |  | 00 | 无 | 100 | 抗原诊断试剂盒 | Z | 无
(3) | 药品 |  |  | 00 | 无 | 101 | 颗粒剂 | Z | 无
(3) | 药品 |  |  | 00 | 无 | 102 | 颗粒剂(含糖型) | Z | 无
(3) | 药品 |  |  | 00 | 无 | 103 | 颗粒剂(含糖型和无糖型) | Z | 无
(3) | 药品 |  |  | 00 | 无 | 104 | 颗粒剂(混悬颗粒) | Z | 无
(3) | 药品 |  |  | 00 | 无 | 105 | 颗粒剂(降糖型) | Z | 无
(3) | 药品 |  |  | 00 | 无 | 106 | 颗粒剂(泡腾颗粒) | Z | 无
(3) | 药品 |  |  | 00 | 无 | 107 | 颗粒剂(乳糖型) | Z | 无
(3) | 药品 |  |  | 00 | 无 | 108 | 颗粒剂(无糖型) | Z | 无
(3) | 药品 |  |  | 00 | 无 | 109 | 颗粒剂(无蔗糖) | Z | 无
(3) | 药品 |  |  | 00 | 无 | 110 | 颗粒剂(有糖型) | Z | 无
(3) | 药品 |  |  | 00 | 无 | 111 | 颗粒剂(制剂中间体) | Z | 无
(3) | 药品 |  |  | 00 | 无 | 112 | 颗粒剂(中药) | Z | 无
(3) | 药品 |  |  | 00 | 无 | 113 | 控释制剂 | Z | 无
(3) | 药品 |  |  | 00 | 无 | 114 | 口服滴剂 | Z | 无
(3) | 药品 |  |  | 00 | 无 | 115 | 口服粉剂 | Z | 无
(3) | 药品 |  |  | 00 | 无 | 116 | 口服混悬剂 | Z | 无
(3) | 药品 |  |  | 00 | 无 | 117 | 口服混悬剂(干混悬剂) | Z | 无
(3) | 药品 |  |  | 00 | 无 | 118 | 口服混悬剂(缓释) | Z | 无
(3) | 药品 |  |  | 00 | 无 | 119 | 口服剂 | Z | 无
(3) | 药品 |  |  | 00 | 无 | 120 | 口服溶液剂 | Z | 无
(3) | 药品 |  |  | 00 | 无 | 121 | 口服乳剂 | Z | 无
(3) | 药品 |  |  | 00 | 无 | 122 | 口服液剂 | Z | 无
(3) | 药品 |  |  | 00 | 无 | 123 | 蜡棒 | Z | 无
(3) | 药品 |  |  | 00 | 无 | 124 | 流浸膏剂 | Z | 无
(3) | 药品 |  |  | 00 | 无 | 125 | 露剂 | Z | 无
(3) | 药品 |  |  | 00 | 无 | 126 | 埋植剂 | Z | 无
(3) | 药品 |  |  | 00 | 无 | 127 | 膜剂 | Z | 无
(3) | 药品 |  |  | 00 | 无 | 128 | 尿道用栓剂 | Z | 无
(3) | 药品 |  |  | 00 | 无 | 129 | 凝胶膏剂 | Z | 无
(3) | 药品 |  |  | 00 | 无 | 130 | 凝胶剂 | Z | 无
(3) | 药品 |  |  | 00 | 无 | 131 | 凝胶贴膏 | Z | 无
(3) | 药品 |  |  | 00 | 无 | 132 | 水丸 | Z | 无
(3) | 药品 |  |  | 00 | 无 | 133 | 泡腾颗粒剂 | Z | 无
(3) | 药品 |  |  | 00 | 无 | 134 | 喷雾剂 | Z | 无
(3) | 药品 |  |  | 00 | 无 | 135 | 皮肤点刺试剂 | Z | 无
(3) | 药品 |  |  | 00 | 无 | 136 | 片剂 | Z | 无
(3) | 药品 |  |  | 00 | 无 | 137 | 片剂(包衣片) | Z | 无
(3) | 药品 |  |  | 00 | 无 | 138 | 片剂(薄膜衣含片) | Z | 无
(3) | 药品 |  |  | 00 | 无 | 139 | 片剂(薄膜衣片) | Z | 无
(3) | 药品 |  |  | 00 | 无 | 140 | 片剂(薄膜衣片、浸膏片) | Z | 无
(3) | 药品 |  |  | 00 | 无 | 141 | 片剂(薄膜衣片、素片) | Z | 无
(3) | 药品 |  |  | 00 | 无 | 142 | 片剂(肠溶薄膜衣片) | Z | 无
(3) | 药品 |  |  | 00 | 无 | 143 | 片剂(肠溶片) | Z | 无
(3) | 药品 |  |  | 00 | 无 | 144 | 片剂(肠溶糖衣片、肠溶薄膜衣片) | Z | 无
(3) | 药品 |  |  | 00 | 无 | 145 | 片剂(肠溶糖衣片) | Z | 无
(3) | 药品 |  |  | 00 | 无 | 146 | 片剂(大片) | Z | 无
(3) | 药品 |  |  | 00 | 无 | 147 | 片剂(大片、小片) | Z | 无
(3) | 药品 |  |  | 00 | 无 | 148 | 片剂(分散片) | Z | 无
(3) | 药品 |  |  | 00 | 无 | 149 | 片剂(缓释片) | Z | 无
(3) | 药品 |  |  | 00 | 无 | 150 | 片剂(浸膏片) | Z | 无
(3) | 药品 |  |  | 00 | 无 | 151 | 片剂(浸膏片、薄膜衣片) | Z | 无
(3) | 药品 |  |  | 00 | 无 | 152 | 片剂(咀嚼片） | Z | 无
(3) | 药品 |  |  | 00 | 无 | 153 | 片剂(控释片) | Z | 无
(3) | 药品 |  |  | 00 | 无 | 154 | 片剂(口崩片) | Z | 无
(3) | 药品 |  |  | 00 | 无 | 155 | 片剂(口含片) | Z | 无
(3) | 药品 |  |  | 00 | 无 | 156 | 片剂(口腔崩解片) | Z | 无
(3) | 药品 |  |  | 00 | 无 | 157 | 片剂(泡腾片) | Z | 无
(3) | 药品 |  |  | 00 | 无 | 158 | 片剂(散剂片) | Z | 无
(3) | 药品 |  |  | 00 | 无 | 159 | 片剂(舌下片) | Z | 无
(3) | 药品 |  |  | 00 | 无 | 160 | 片剂(双层片) | Z | 无
(3) | 药品 |  |  | 00 | 无 | 161 | 片剂(素片) | Z | 无
(3) | 药品 |  |  | 00 | 无 | 162 | 片剂(素片、薄膜衣片) | Z | 无
(3) | 药品 |  |  | 00 | 无 | 163 | 片剂(素片、糖衣片) | Z | 无
(3) | 药品 |  |  | 00 | 无 | 164 | 片剂(素片、糖衣片、薄膜衣片) | Z | 无
(3) | 药品 |  |  | 00 | 无 | 165 | 片剂(速释) | Z | 无
(3) | 药品 |  |  | 00 | 无 | 166 | 片剂(小片) | Z | 无
(3) | 药品 |  |  | 00 | 无 | 167 | 片剂(阴道泡腾片) | Z | 无
(3) | 药品 |  |  | 00 | 无 | 168 | 片剂(赭石衣) | Z | 无
(3) | 药品 |  |  | 00 | 无 | 169 | 其他 | Z | 无
(3) | 药品 |  |  | 00 | 无 | 170 | 其他:医用氧(气态) | Z | 无
(3) | 药品 |  |  | 00 | 无 | 171 | 气剂 | Z | 无
(3) | 药品 |  |  | 00 | 无 | 172 | 气态 | Z | 无
(3) | 药品 |  |  | 00 | 无 | 173 | 气体、液态 | Z | 无
(3) | 药品 |  |  | 00 | 无 | 174 | 气体剂 | Z | 无
(3) | 药品 |  |  | 00 | 无 | 175 | 气体制剂 | Z | 无
(3) | 药品 |  |  | 00 | 无 | 176 | 气雾剂 | Z | 无
(3) | 药品 |  |  | 00 | 无 | 177 | 气雾剂(混悬型) | Z | 无
(3) | 药品 |  |  | 00 | 无 | 178 | 气雾剂(溶液型) | Z | 无
(3) | 药品 |  |  | 00 | 无 | 179 | 气雾体 | Z | 无
(3) | 药品 |  |  | 00 | 无 | 180 | 曲剂 | Z | 无
(3) | 药品 |  |  | 00 | 无 | 181 | 热熨剂 | Z | 无
(3) | 药品 |  |  | 00 | 无 | 182 | 溶液 | Z | 无
(3) | 药品 |  |  | 00 | 无 | 183 | 溶液剂 | Z | 无
(3) | 药品 |  |  | 00 | 无 | 184 | 溶液剂(含甘油) | Z | 无
(3) | 药品 |  |  | 00 | 无 | 185 | 溶液剂(含山梨醇) | Z | 无
(3) | 药品 |  |  | 00 | 无 | 186 | 溶液剂(外用) | Z | 无
(3) | 药品 |  |  | 00 | 无 | 187 | 乳膏剂 | Z | 无
(3) | 药品 |  |  | 00 | 无 | 188 | 乳剂 | Z | 无
(3) | 药品 |  |  | 00 | 无 | 189 | 乳胶剂 | Z | 无
(3) | 药品 |  |  | 00 | 无 | 190 | 软膏剂 | Z | 无
(3) | 药品 |  |  | 00 | 无 | 191 | 软膏剂(乳膏剂) | Z | 无
(3) | 药品 |  |  | 00 | 无 | 192 | 软胶囊 | Z | 无
(3) | 药品 |  |  | 00 | 无 | 193 | 软胶囊、片剂 | Z | 无
(3) | 药品 |  |  | 00 | 无 | 194 | 软胶囊剂(肠溶) | Z | 无
(3) | 药品 |  |  | 00 | 无 | 195 | 散剂 | Z | 无
(3) | 药品 |  |  | 00 | 无 | 196 | 散剂(冻干粉) | Z | 无
(3) | 药品 |  |  | 00 | 无 | 197 | 散剂(口服) | Z | 无
(3) | 药品 |  |  | 00 | 无 | 198 | 散剂(口服兼外用) | Z | 无
(3) | 药品 |  |  | 00 | 无 | 199 | 散剂(内服) | Z | 无
(3) | 药品 |  |  | 00 | 无 | 200 | 散剂(外用) | Z | 无
(3) | 药品 |  |  | 00 | 无 | 201 | 生物制品 | Z | 无
(3) | 药品 |  |  | 00 | 无 | 202 | 湿敷剂 | Z | 无
(3) | 药品 |  |  | 00 | 无 | 203 | 湿巾 | Z | 无
(3) | 药品 |  |  | 00 | 无 | 204 | 试剂盒 | Z | 无
(3) | 药品 |  |  | 00 | 无 | 205 | 漱液剂 | Z | 无
(3) | 药品 |  |  | 00 | 无 | 206 | 栓剂 | Z | 无
(3) | 药品 |  |  | 00 | 无 | 207 | 栓剂(阴道) | Z | 无
(3) | 药品 |  |  | 00 | 无 | 208 | 水丸(薄膜衣) | Z | 无
(3) | 药品 |  |  | 00 | 无 | 209 | 丸剂 | Z | 无
(3) | 药品 |  |  | 00 | 无 | 210 | 糖浆剂 | Z | 无
(3) | 药品 |  |  | 00 | 无 | 211 | 糖浆剂(无醇) | Z | 无
(3) | 药品 |  |  | 00 | 无 | 212 | 特殊剂型 | Z | 无
(3) | 药品 |  |  | 00 | 无 | 213 | 特殊药用辅料 | Z | 无
(3) | 药品 |  |  | 00 | 无 | 214 | 体内诊断试剂 | Z | 无
(3) | 药品 |  |  | 00 | 无 | 215 | 体外生物诊断试剂 | Z | 无
(3) | 药品 |  |  | 00 | 无 | 216 | 体外诊断试剂 | Z | 无
(3) | 药品 |  |  | 00 | 无 | 217 | 体外诊断试剂盒 | Z | 无
(3) | 药品 |  |  | 00 | 无 | 218 | 贴敷剂 | Z | 无
(3) | 药品 |  |  | 00 | 无 | 219 | 贴膏剂 | Z | 无
(3) | 药品 |  |  | 00 | 无 | 220 | 贴膏剂(巴布膏剂) | Z | 无
(3) | 药品 |  |  | 00 | 无 | 221 | 贴膏剂(凝胶膏) | Z | 无
(3) | 药品 |  |  | 00 | 无 | 222 | 贴膏剂(橡胶膏剂) | Z | 无
(3) | 药品 |  |  | 00 | 无 | 223 | 贴膏剂(橡胶贴膏) | Z | 无
(3) | 药品 |  |  | 00 | 无 | 224 | 贴剂 | Z | 无
(3) | 药品 |  |  | 00 | 无 | 225 | 贴剂(控释) | Z | 无
(3) | 药品 |  |  | 00 | 无 | 226 | 贴片 | Z | 无
(3) | 药品 |  |  | 00 | 无 | 227 | 贴脐片剂 | Z | 无
(3) | 药品 |  |  | 00 | 无 | 228 | 透皮贴剂 | Z | 无
(3) | 药品 |  |  | 00 | 无 | 229 | 涂剂 | Z | 无
(3) | 药品 |  |  | 00 | 无 | 230 | 涂膜剂 | Z | 无
(3) | 药品 |  |  | 00 | 无 | 231 | 外科用冻干剂 | Z | 无
(3) | 药品 |  |  | 00 | 无 | 232 | 外用搽剂 | Z | 无
(3) | 药品 |  |  | 00 | 无 | 233 | 外用冻干制剂 | Z | 无
(3) | 药品 |  |  | 00 | 无 | 234 | 外用粉末剂 | Z | 无
(3) | 药品 |  |  | 00 | 无 | 235 | 外用凝胶剂 | Z | 无
(3) | 药品 |  |  | 00 | 无 | 236 | 外用溶液 | Z | 无
(3) | 药品 |  |  | 00 | 无 | 237 | 外用药油 | Z | 无
(3) | 药品 |  |  | 00 | 无 | 238 | 外用制剂 | Z | 无
(3) | 药品 |  |  | 00 | 无 | 239 | 外用制剂(冻干) | Z | 无
(3) | 药品 |  |  | 00 | 无 | 240 | 丸剂(包衣浓缩水丸) | Z | 无
(3) | 药品 |  |  | 00 | 无 | 241 | 丸剂(包衣水丸) | Z | 无
(3) | 药品 |  |  | 00 | 无 | 242 | 丸剂(包衣微丸) | Z | 无
(3) | 药品 |  |  | 00 | 无 | 243 | 丸剂(薄膜衣水丸) | Z | 无
(3) | 药品 |  |  | 00 | 无 | 244 | 丸剂(薄膜衣丸) | Z | 无
(3) | 药品 |  |  | 00 | 无 | 245 | 丸剂(大蜜丸 ) | Z | 无
(3) | 药品 |  |  | 00 | 无 | 246 | 丸剂(大蜜丸、水丸) | Z | 无
(3) | 药品 |  |  | 00 | 无 | 247 | 丸剂(大蜜丸、小蜜丸) | Z | 无
(3) | 药品 |  |  | 00 | 无 | 248 | 丸剂(滴丸剂) | Z | 无
(3) | 药品 |  |  | 00 | 无 | 249 | 丸剂(糊剂) | Z | 无
(3) | 药品 |  |  | 00 | 无 | 250 | 丸剂(糊丸) | Z | 无
(3) | 药品 |  |  | 00 | 无 | 251 | 丸剂(蜡丸) | Z | 无
(3) | 药品 |  |  | 00 | 无 | 252 | 丸剂(蜜丸) | Z | 无
(3) | 药品 |  |  | 00 | 无 | 253 | 丸剂(浓缩大蜜丸) | Z | 无
(3) | 药品 |  |  | 00 | 无 | 254 | 丸剂(浓缩水蜜丸) | Z | 无
(3) | 药品 |  |  | 00 | 无 | 255 | 丸剂(浓缩糖衣丸) | Z | 无
(3) | 药品 |  |  | 00 | 无 | 256 | 丸剂(浓缩丸) | Z | 无
(3) | 药品 |  |  | 00 | 无 | 257 | 丸剂(浓缩薄膜丸) | Z | 无
(3) | 药品 |  |  | 00 | 无 | 258 | 丸剂(浓缩微丸) | Z | 无
(3) | 药品 |  |  | 00 | 无 | 259 | 丸剂(浓缩小蜜丸) | Z | 无
(3) | 药品 |  |  | 00 | 无 | 260 | 丸剂(水泛丸) | Z | 无
(3) | 药品 |  |  | 00 | 无 | 261 | 丸剂(水蜜丸) | Z | 无
(3) | 药品 |  |  | 00 | 无 | 262 | 丸剂(水丸) | Z | 无
(3) | 药品 |  |  | 00 | 无 | 263 | 丸剂(薄膜衣水丸) | Z | 无
(3) | 药品 |  |  | 00 | 无 | 264 | 丸剂(糖丸) | Z | 无
(3) | 药品 |  |  | 00 | 无 | 265 | 丸剂(糖衣丸) | Z | 无
(3) | 药品 |  |  | 00 | 无 | 266 | 丸剂(微丸) | Z | 无
(3) | 药品 |  |  | 00 | 无 | 267 | 丸剂(小蜜丸) | Z | 无
(3) | 药品 |  |  | 00 | 无 | 268 | 无菌冻干粉 | Z | 无
(3) | 药品 |  |  | 00 | 无 | 269 | 无菌分装粉针剂 | Z | 无
(3) | 药品 |  |  | 00 | 无 | 270 | 雾化溶液剂 | Z | 无
(3) | 药品 |  |  | 00 | 无 | 271 | 雾化吸入用混悬剂 | Z | 无
(3) | 药品 |  |  | 00 | 无 | 272 | 吸入粉雾剂 | Z | 无
(3) | 药品 |  |  | 00 | 无 | 273 | 吸入剂 | Z | 无
(3) | 药品 |  |  | 00 | 无 | 274 | 吸入麻醉剂 | Z | 无
(3) | 药品 |  |  | 00 | 无 | 275 | 吸入气雾剂 | Z | 无
(3) | 药品 |  |  | 00 | 无 | 276 | 吸入溶液剂 | Z | 无
(3) | 药品 |  |  | 00 | 无 | 277 | 吸入性气体 | Z | 无
(3) | 药品 |  |  | 00 | 无 | 278 | 吸入用溶液剂 | Z | 无
(3) | 药品 |  |  | 00 | 无 | 279 | 吸入制剂 | Z | 无
(3) | 药品 |  |  | 00 | 无 | 280 | 洗剂 | Z | 无
(3) | 药品 |  |  | 00 | 无 | 281 | 橡胶膏剂 | Z | 无
(3) | 药品 |  |  | 00 | 无 | 282 | 小容量注射剂 | Z | 无
(3) | 药品 |  |  | 00 | 无 | 283 | 新辅料 | Z | 无
(3) | 药品 |  |  | 00 | 无 | 284 | 醑剂 | Z | 无
(3) | 药品 |  |  | 00 | 无 | 285 | 熏剂 | Z | 无
(3) | 药品 |  |  | 00 | 无 | 286 | 薰蒸剂 | Z | 无
(3) | 药品 |  |  | 00 | 无 | 287 | 眼用制剂 | Z | 无
(3) | 药品 |  |  | 00 | 无 | 288 | 眼用制剂(滴眼剂) | Z | 无
(3) | 药品 |  |  | 00 | 无 | 289 | 眼用制剂(滴眼液) | Z | 无
(3) | 药品 |  |  | 00 | 无 | 290 | 眼用制剂(眼膏剂) | Z | 无
(3) | 药品 |  |  | 00 | 无 | 291 | 眼用制剂(眼用凝胶剂) | Z | 无
(3) | 药品 |  |  | 00 | 无 | 292 | 眼用制剂(植入) | Z | 无
(3) | 药品 |  |  | 00 | 无 | 293 | 氧 | Z | 无
(3) | 药品 |  |  | 00 | 无 | 294 | 氧(气态、液态) | Z | 无
(3) | 药品 |  |  | 00 | 无 | 295 | 氧气 | Z | 无
(3) | 药品 |  |  | 00 | 无 | 296 | 药用辅料 | Z | 无
(3) | 药品 |  |  | 00 | 无 | 297 | 药用辅料(供注射用) | Z | 无
(3) | 药品 |  |  | 00 | 无 | 298 | 药用辅料(口服及外用） | Z | 无
(3) | 药品 |  |  | 00 | 无 | 299 | 药用特殊辅料 | Z | 无
(3) | 药品 |  |  | 00 | 无 | 300 | 液态 | Z | 无
(3) | 药品 |  |  | 00 | 无 | 301 | 液态和气态 | Z | 无
(3) | 药品 |  |  | 00 | 无 | 302 | 液态空气 | Z | 无
(3) | 药品 |  |  | 00 | 无 | 303 | 液态气体 | Z | 无
(3) | 药品 |  |  | 00 | 无 | 304 | 液态氧 | Z | 无
(3) | 药品 |  |  | 00 | 无 | 305 | 液体 | Z | 无
(3) | 药品 |  |  | 00 | 无 | 306 | 液体剂 | Z | 无
(3) | 药品 |  |  | 00 | 无 | 307 | 液体制剂 | Z | 无
(3) | 药品 |  |  | 00 | 无 | 308 | 医用气体 | Z | 无
(3) | 药品 |  |  | 00 | 无 | 309 | 医用气体(气态氧) | Z | 无
(3) | 药品 |  |  | 00 | 无 | 310 | 医用氧 | Z | 无
(3) | 药品 |  |  | 00 | 无 | 311 | 医用氧(气态) | Z | 无
(3) | 药品 |  |  | 00 | 无 | 312 | 医用氧(气态、液态) | Z | 无
(3) | 药品 |  |  | 00 | 无 | 313 | 医用氧(气态分装) | Z | 无
(3) | 药品 |  |  | 00 | 无 | 314 | 医用氧(液态) | Z | 无
(3) | 药品 |  |  | 00 | 无 | 315 | 医用氧气 | Z | 无
(3) | 药品 |  |  | 00 | 无 | 316 | 阴道凝胶剂 | Z | 无
(3) | 药品 |  |  | 00 | 无 | 317 | 阴道片 | Z | 无
(3) | 药品 |  |  | 00 | 无 | 318 | 阴道软胶囊 | Z | 无
(3) | 药品 |  |  | 00 | 无 | 319 | 硬膏剂 | Z | 无
(3) | 药品 |  |  | 00 | 无 | 320 | 硬胶囊剂 | Z | 无
(3) | 药品 |  |  | 00 | 无 | 321 | 油膏剂 | Z | 无
(3) | 药品 |  |  | 00 | 无 | 322 | 油剂 | Z | 无
(3) | 药品 |  |  | 00 | 无 | 323 | 有效部位 | Z | 无
(3) | 药品 |  |  | 00 | 无 | 324 | 有效成份 | Z | 无
(3) | 药品 |  |  | 00 | 无 | 325 | 原料 | Z | 无
(3) | 药品 |  |  | 00 | 无 | 326 | 原料药 | Z | 无
(3) | 药品 |  |  | 00 | 无 | 327 | 原料药(供制备冻干制剂用) | Z | 无
(3) | 药品 |  |  | 00 | 无 | 328 | 原料药(轻粉) | Z | 无
(3) | 药品 |  |  | 00 | 无 | 329 | 原料药(无菌) | Z | 无
(3) | 药品 |  |  | 00 | 无 | 330 | 原料药(液体) | Z | 无
(3) | 药品 |  |  | 00 | 无 | 331 | 原料药(重粉) | Z | 无
(3) | 药品 |  |  | 00 | 无 | 332 | 原料药(注射用) | Z | 无
(3) | 药品 |  |  | 00 | 无 | 333 | 熨剂 | Z | 无
(3) | 药品 |  |  | 00 | 无 | 334 | 诊断试剂 | Z | 无
(3) | 药品 |  |  | 00 | 无 | 335 | 诊断试剂盒 | Z | 无
(3) | 药品 |  |  | 00 | 无 | 336 | 植入剂 | Z | 无
(3) | 药品 |  |  | 00 | 无 | 337 | 制剂:密封源 | Z | 无
(3) | 药品 |  |  | 00 | 无 | 338 | 制剂用中间体 | Z | 无
(3) | 药品 |  |  | 00 | 无 | 339 | 制剂中间体 | Z | 无
(3) | 药品 |  |  | 00 | 无 | 340 | 制剂中间体水包衣颗粒 | Z | 无
(3) | 药品 |  |  | 00 | 无 | 341 | 中药材 | Z | 无
(3) | 药品 |  |  | 00 | 无 | 342 | 中药饮片 | Z | 无
(3) | 药品 |  |  | 00 | 无 | 343 | 注射剂 | Z | 无
(3) | 药品 |  |  | 00 | 无 | 344 | 注射剂(大容量注射剂) | Z | 无
(3) | 药品 |  |  | 00 | 无 | 345 | 注射剂(冻干粉) | Z | 无
(3) | 药品 |  |  | 00 | 无 | 346 | 注射剂(冻干粉制剂) | Z | 无
(3) | 药品 |  |  | 00 | 无 | 347 | 注射剂(冻干针) | Z | 无
(3) | 药品 |  |  | 00 | 无 | 348 | 注射剂(冻干制剂) | Z | 无
(3) | 药品 |  |  | 00 | 无 | 349 | 注射剂(多剂量笔) | Z | 无
(3) | 药品 |  |  | 00 | 无 | 350 | 注射剂(粉针) | Z | 无
(3) | 药品 |  |  | 00 | 无 | 351 | 注射剂(含预灌封注射器) | Z | 无
(3) | 药品 |  |  | 00 | 无 | 352 | 注射剂(肌肉注射) | Z | 无
(3) | 药品 |  |  | 00 | 无 | 353 | 注射剂(静脉注射) | Z | 无
(3) | 药品 |  |  | 00 | 无 | 354 | 注射剂(冷冻干燥法) | Z | 无
(3) | 药品 |  |  | 00 | 无 | 355 | 注射剂(浓溶液) | Z | 无
(3) | 药品 |  |  | 00 | 无 | 356 | 注射剂(溶媒结晶) | Z | 无
(3) | 药品 |  |  | 00 | 无 | 357 | 注射剂(无菌分装) | Z | 无
(3) | 药品 |  |  | 00 | 无 | 358 | 注射剂(无菌分装粉针剂) | Z | 无
(3) | 药品 |  |  | 00 | 无 | 359 | 注射剂(无菌粉针剂) | Z | 无
(3) | 药品 |  |  | 00 | 无 | 360 | 注射剂(小容量注射剂) | Z | 无
(3) | 药品 |  |  | 00 | 无 | 361 | 注射剂(小容量注射液) | Z | 无
(3) | 药品 |  |  | 00 | 无 | 362 | 注射剂(注射液) | Z | 无
(3) | 药品 |  |  | 00 | 无 | 363 | 注射剂(注射用冻干制剂) | Z | 无
(3) | 药品 |  |  | 00 | 无 | 364 | 注射剂(注射用粉末) | Z | 无
(3) | 药品 |  |  | 00 | 无 | 365 | 注射剂(注射用无菌粉末) | Z | 无
(3) | 药品 |  |  | 00 | 无 | 366 | 注射剂用稀释剂 | Z | 无
(3) | 药品 |  |  | 00 | 无 | 367 | 注射溶液 | Z | 无
(3) | 药品 |  |  | 00 | 无 | 368 | 注射液 | Z | 无
(3) | 药品 |  |  | 00 | 无 | 369 | 注射用氢氧化铝混悬液 | Z | 无
(3) | 药品 |  |  | 00 | 无 | 370 | 注射用无菌粉末 | Z | 无

## Sheet1
进口药品 | 国产药品 | 耗材
原装进口药品的注册证号格式是：J+1位字母+8位数字 | 药品的批准文号格式是：国药准字+1位字母+8位数字 | 注册证编号的编排方式为：×1食药监械（×2）字××××3×4××5××××6
“J”是“进"的打头字母，表示进口药，“H”是化学药品；“Z”是“中"字的打头字母，代表中药；“S”是“生"字的打头字母，代表生物药；，“M”是“麻"字的打头字母，代表麻醉药等需要限制麻醉药、精神类药物 | 化学药品的1位数字是H，中药是Z，生物制品是S，体外化学诊断试剂是T，进口分包装药品是J,通过SFDA整顿的原保健药品是S。 | ×1为注册审批部门所在地的简称： 境内第三类医疗器械、进口第二类、第三类医疗器械为“国”字； 境内第二类医疗器械为注册审批部门所在地省、自治区、直辖市简称
8位数字前面四位代表年份，后面的四位数字代表流水号 | 数字第1、2位为原批准文号的来源代码，其中“10”代表原卫生部批准的药品，“20”、“19”代表2002年1月1日以前国家食品药品监督管理局批准的药品，其它使用各省行政区划代码前两位的，为原各省级卫生行政部门批准的药品 | ×2为注册形式： “准”字适用于境内医疗器械； “进”字适用于进口医疗器械； “许”字适用于香港、澳门、台湾地区的医疗器械
如果是纯进口药品，是没有批准文号这个概念的，只有注册证号，药品包装及说明书会清楚注明注册证号，根据药品类别不同以不同大写英文字母开头，一般都是H或者Z或者S，不会有J这种开头。 | 第3、4位为换发批准文号之年公元年号的后两位数字，但来源于卫生部和国家药品监督管理局的批准文号仍使用原文号年号的后两位数字 | ××××3为首次注册年份
| 数字第5至8位为顺序号 | ×4为产品管理类别； ××5为产品分类编码
××××6为首次注册流水号。
延续注册的，××××3和××××6数字不变。产品管理类别调整的，应当重新编号。
其中10代表原卫生部批准的药品，19、20代表国家食品药品监督管理局批准的药品，各省、自治区、直辖市的数字代码分别是11－北京市，12－天津市，13－河北省，14－山西省，15－内蒙古自治区， 21－辽宁省，22－吉林省，23－黑龙江省，31－上海市，32－江苏省，33－浙江省，34－安徽省，35－福建省，36－江西省，37－山东省，41－河南省，42－湖北省，43－湖南省，44－广东省，45－广西壮族自治区，46－海南省，50－重庆市，51－四川省，52－贵州省，53－云南省，54－西藏自治区，61－陕西省，62－甘肃省，63－青海省，64－宁夏回族自治区，65－新疆维吾尔自治区

## 区域码
产地代码 | 产地名称 | 国际域名缩写 | 国家或地区 | 省代码 | 省份
(A) | 国产 | AO | 安哥拉 | 11 | 北京
(B) | 进口 | AF | 阿富汗 | 12 | 天津
|  | AL | 阿尔巴尼亚 | 13 | 河北
|  | DZ | 阿尔及利亚 | 14 | 山西
|  | AD | 安道尔共和国 | 15 | 内蒙
|  | AI | 安圭拉岛 | 21 | 辽宁
|  | AG | 安提瓜和巴布达 | 22 | 吉林
|  | AR | 阿根廷 | 23 | 黑龙
|  | AM | 亚美尼亚 | 31 | 上海
|  |  | 阿森松 | 32 | 江苏
|  | AU | 澳大利亚 | 33 | 浙江
|  | AT | 奥地利 | 34 | 安徽
|  | AZ | 阿塞拜疆 | 35 | 福建
|  | BS | 巴哈马 | 36 | 江苏
|  | BH | 巴林 | 37 | 山东
|  | BD | 孟加拉国 | 41 | 河南
|  | BB | 巴巴多斯 | 42 | 湖北
|  | BY | 白俄罗斯 | 43 | 湖南
|  | BE | 比利时 | 44 | 广东
|  | BZ | 伯利兹 | 45 | 广西
|  | BJ | 贝宁 | 46 | 海南
|  | BM | 百慕大群岛 | 50 | 重庆
|  | BO | 玻利维亚 | 51 | 四川
|  | BW | 博茨瓦纳 | 52 | 贵州
|  | BR | 巴西 | 53 | 云南
|  | BN | 文莱 | 54 | 西藏
|  | BG | 保加利亚 | 61 | 陕西
|  | BF | 布基纳法索 | 62 | 甘肃
|  | MM | 缅甸 | 63 | 青海
|  | BI | 布隆迪 | 64 | 宁夏
|  | CM | 喀麦隆 | 65 | 新疆
|  | CA | 加拿大
开曼群岛
|  | CF | 中非共和国
|  | TD | 乍得
|  | CL | 智利
|  | CN | 中国
|  | CO | 哥伦比亚
|  | CG | 刚果
|  | CK | 库克群岛
|  | CR | 哥斯达黎加
|  | CU | 古巴
|  | CY | 塞浦路斯
|  | CZ | 捷克
|  | DK | 丹麦
|  | DJ | 吉布提
|  | DO | 多米尼加共和国
|  | EC | 厄瓜多尔
|  | EG | 埃及
|  | SV | 萨尔瓦多
|  | EE | 爱沙尼亚
|  | ET | 埃塞俄比亚
|  | FJ | 斐济
|  | FI | 芬兰
|  | FR | 法国
|  | GF | 法属圭亚那
|  | GA | 加蓬
|  | GM | 冈比亚
|  | GE | 格鲁吉亚
|  | DE | 德国
|  | GH | 加纳
|  | GI | 直布罗陀
|  | GR | 希腊
|  | GD | 格林纳达
|  | GU | 关岛
|  | GT | 危地马拉
|  | GN | 几内亚
|  | GY | 圭亚那
|  | HT | 海地
|  | HN | 洪都拉斯
|  | HK | 香港
|  | HU | 匈牙利
|  | IS | 冰岛
|  | IN | 印度
|  | ID | 印度尼西亚
|  | IR | 伊朗
|  | IQ | 伊拉克
|  | IE | 爱尔兰
|  | IL | 以色列
|  | IT | 意大利
科特迪瓦
|  | JM | 牙买加
|  | JP | 日本
|  | JO | 约旦
|  | KH | 柬埔寨
|  | KZ | 哈萨克斯坦
|  | KE | 肯尼亚
|  | KR | 韩国
|  | KW | 科威特
|  | KG | 吉尔吉斯坦
|  | LA | 老挝
|  | LV | 拉脱维亚
|  | LB | 黎巴嫩
|  | LS | 莱索托
|  | LR | 利比里亚
|  | LY | 利比亚
|  | LI | 列支敦士登
|  | LT | 立陶宛
|  | LU | 卢森堡
|  | MO | 澳门
|  | MG | 马达加斯加
|  | MW | 马拉维
|  | MY | 马来西亚
|  | MV | 马尔代夫
|  | ML | 马里
|  | MT | 马耳他
马里亚那群岛
马提尼克
|  | MU | 毛里求斯
|  | MX | 墨西哥
|  | MD | 摩尔多瓦
|  | MC | 摩纳哥
|  | MN | 蒙古
|  | MS | 蒙特塞拉特岛
|  | MA | 摩洛哥
|  | MZ | 莫桑比克
|  | NA | 纳米比亚
|  | NR | 瑙鲁
|  | NP | 尼泊尔
荷属安的列斯
|  | NL | 荷兰
|  | NZ | 新西兰
|  | NI | 尼加拉瓜
|  | NE | 尼日尔
|  | NG | 尼日利亚
|  | KP | 朝鲜
|  | NO | 挪威
|  | OM | 阿曼
|  | PK | 巴基斯坦
|  | PA | 巴拿马
|  | PG | 巴布亚新几内亚
|  | PY | 巴拉圭
|  | PE | 秘鲁
|  | PH | 菲律宾
|  | PL | 波兰
|  | PF | 法属玻利尼西亚
|  | PT | 葡萄牙
|  | PR | 波多黎各
|  | QA | 卡塔尔
留尼旺
|  | RO | 罗马尼亚
|  | RU | 俄罗斯
|  | LC | 圣卢西亚
|  | VC | 圣文森特岛
东萨摩亚(美)
西萨摩亚
|  | SM | 圣马力诺
|  | ST | 圣多美和普林西比
|  | SA | 沙特阿拉伯
|  | SN | 塞内加尔
|  | SC | 塞舌尔
|  | SL | 塞拉利昂
|  | SG | 新加坡
|  | SK | 斯洛伐克
|  | SI | 斯洛文尼亚
|  | SB | 所罗门群岛
|  | SO | 索马里
|  | ZA | 南非
|  | ES | 西班牙
|  | LK | 斯里兰卡
|  | LC | 圣卢西亚
|  | VC | 圣文森特
|  | SD | 苏丹
|  | SR | 苏里南
|  | SZ | 斯威士兰
|  | SE | 瑞典
|  | CH | 瑞士
|  | SY | 叙利亚
|  | TW | 台湾省
|  | TJ | 塔吉克斯坦
|  | TZ | 坦桑尼亚
|  | TH | 泰国
|  | TG | 多哥
|  | TO | 汤加
|  | TT | 特立尼达和多巴哥
|  | TN | 突尼斯
|  | TR | 土耳其
|  | TM | 土库曼斯坦
|  | UG | 乌干达
|  | UA | 乌克兰
|  | AE | 阿拉伯联合酋长国
|  | GB | 英国
|  | US | 美国
|  | UY | 乌拉圭
|  | UZ | 乌兹别克斯坦
|  | VE | 委内瑞拉
|  | VN | 越南
|  | YE | 也门
|  | YU | 南斯拉夫
|  | ZW | 津巴布韦
|  | ZR | 扎伊尔
|  | ZM | 赞比亚

## 剂型
顺序 | 剂型
| 供应商 | 药监局 | 医院
1 | 茶剂 | 滴丸剂 | 冻干粉针剂
2 | 胶剂 | 靶向制剂 | 注射剂
3 | 凝胶剂 | 棒剂 | 粉针剂
4 | 眼膏剂 | 鼻用制剂 | 粉针剂(溶媒结晶)
5 | 吸入剂 | 鼻用制剂(鼻用喷雾剂) | 胶囊剂
6 | 配方颗粒 | 鼻用制剂(滴鼻剂) | 干混悬剂
7 | 饮片 | 茶剂 | 注射液
8 | 商品剂型 | 茶剂(袋装茶剂) | 薄膜衣片
9 | 片剂 | 茶剂(颗粒剂) | 片剂
10 | 胶囊剂 | 搽剂 | 分散片
11 | 颗粒剂 | 搽剂(油剂) | 颗粒剂
12 | 散剂 | 冲洗剂 | 缓释片
13 | 丸剂 | 大容量注射剂 | 糖衣片
14 | 口服溶液剂 | 滴耳剂 | 肠溶片
15 | 滴眼剂 | 滴剂 | 冲剂
16 | 滴耳剂 | 滴剂(合剂) | 缓释胶囊
17 | 滴鼻剂 | 滴剂(胶囊型) | 肠溶薄膜衣片
18 | 水针剂 | 滴丸剂(薄膜衣) | 口服混悬液
19 | 大容量注射剂 | 缓释小丸 | 泡腾片
20 | 粉针剂 | 滴眼剂 | 乳膏剂
21 | 软膏剂 | 滴眼液 | 口服液
22 | 贴剂 | 点刺液 | 合剂
23 | 栓剂 | 酊剂 | 滴剂
24 | 气雾剂 | 酊剂(内服) | 浓缩丸
25 | 无 | 酊剂(外用) | 缓释颗粒剂
26 | 曲剂 | 锭剂 | 输液剂
27 | 薰炙剂 | 冻干粉(外用) | 洗剂
28 | 中药材 | 冻干粉剂 | 口含片
29 | 体外诊断试剂 | 冻干粉末 | 咀嚼片
30 | 锭剂 | 冻干粉针 | 贴剂
31 | 糖浆剂 | 冻干制剂 | 异型片
32 | 软胶囊 | 耳用制剂 | 丸剂
33 | 混悬剂 | 耳用制剂(滴耳剂) | 喷雾剂
34 | 合剂 | 放免药盒 | 滴丸
35 | 露剂 | 放免诊断试剂盒 | 吸入溶液剂
36 | 膏剂 | 放射性密封源 | 控释片
37 | 洗剂 | 放射性密封籽源 | 水丸
38 | 搽剂 | 非剂型 | 气雾剂
39 | 膜剂 | 非制剂:辅料 | 口服溶液
40 | 糊剂 | 非制剂:原料药 | 酊剂
41 | 滴剂 | 非中国药典剂型 体外诊断试剂 | 吸入粉剂
42 | 药用辅料 | 粉(药材) | 凝胶剂
43 | 酒剂 | 粉剂 | 混悬液
44 | 酊剂 | 粉雾剂 | 非包衣片
45 | 醑剂 | 粉吸入剂 | 硬胶囊
46 | 乳剂 | 敷剂 | 糖浆剂
47 | 乳膏剂 | 辅料 | 吸入气雾剂
48 | 溶液剂 | 干粉吸入剂 | 雾化溶液
49 | 含漱剂 | 干混悬剂 | 外用溶液剂
50 | 胶浆剂 | 膏剂 | 吸入雾化溶液
51 | 喷雾剂 | 膏药剂 | 溶液剂
52 | 灌肠剂 | 膏滋剂 | 软胶囊
53 | 原料药 | 宫内节育系统 | 粉剂
54 |  | 灌肠剂 | 栓剂
55 |  | 海绵剂 | 流浸膏剂
56 |  | 含漱剂 | 微丸
57 |  | 含漱液 | 冻干粉剂
58 |  | 合剂 | 散剂
59 |  | 合剂(口服液) | 口服散剂
60 |  | 合剂(无糖) | 肠溶胶囊
61 |  | 合剂(有糖型,无糖型) | 滴剂(胶囊型)
62 |  | 呼吸 | 鼻喷雾剂
63 |  | 糊剂 | 注射液(胰岛素)
64 |  | 划痕剂 | 胃溶片剂
65 |  | 划痕剂(无菌粉末) | 透析液
66 |  | 化学药品 | 干糖浆颗粒剂
67 |  | 胶丸剂 | 注射用乳剂
68 |  | 缓释制剂 | 肠内营养混悬(乳)液
69 |  | 混悬滴剂 | 滴鼻剂
70 |  | 混悬剂 | 滴耳剂
71 |  | 混悬剂(外用) | 胶剂
72 |  | 混悬液 | 含漱剂
73 |  | 火棉胶剂 | 软膏剂
74 |  | 剂囊剂 | 肛门栓
75 |  | 煎膏剂 | 溶液剂(保存液)
76 |  | 煎膏剂(膏滋) | 油剂
77 |  | 检测试剂盒 | 霜剂
78 |  | 胶剂 | 乳胶剂
79 |  | 胶浆剂 | 滴眼剂
80 |  | 胶囊 | 眼膏剂
81 |  | 胶囊剂 | 阴道片
82 |  | 胶囊剂(肠溶胶囊) | 阴道栓
83 |  | 胶囊剂(肠溶片) | 埋植剂
84 |  | 胶囊剂(缓释胶囊) | 外用散剂
85 |  | 胶囊剂(软胶囊) | 消毒剂
86 |  | 胶囊剂(软胶囊,肠溶) | 小蜜丸
87 |  | 胶囊剂(硬胶囊) | 煎膏剂
88 |  | 胶囊剂 | 贴膏剂
89 |  | 胶丸剂(软胶囊) | 搽剂
90 |  | 浓缩丸 | 湿巾
91 |  | 浸膏剂 | 水蜜丸
92 |  | 灸剂 | 霜膏剂
93 |  | 灸熨剂 | 橡胶膏剂
94 |  | 酒剂 | 注射液(造影剂)
95 |  | 酒剂 | 涂膜剂
96 |  | 酒剂 | 液剂
97 |  | 咀嚼胶 | 袋泡剂
98 |  | 菌粉 | 乳剂
99 |  | 抗体诊断试剂盒 | 外用贴敷剂
100 |  | 抗原诊断试剂盒 | 外用敷剂
101 |  | 颗粒剂 | 注射剂(浓溶液)
102 |  | 颗粒剂(含糖型) | 其它
103 |  | 颗粒剂(含糖型和无糖型) | 外贴剂
104 |  | 颗粒剂(混悬颗粒) | 胃溶薄膜衣片
105 |  | 颗粒剂(降糖型) | 液体制剂
106 |  | 颗粒剂(泡腾颗粒) | 眼用凝胶剂
107 |  | 颗粒剂(乳糖型) | 贴片
108 |  | 颗粒剂(无糖型) | 肠溶软胶囊
109 |  | 颗粒剂(无蔗糖) | 植入剂
110 |  | 颗粒剂(有糖型) | 混悬针剂
111 |  | 颗粒剂(制剂中间体) | 糊剂
112 |  | 颗粒剂(中药) | 阴道泡腾片
113 |  | 控释制剂 | 外用软胶囊剂
114 |  | 口服滴剂 | 灌肠剂
115 |  | 口服粉剂 | 膏药剂
116 |  | 口服混悬剂 | 硬膏剂
117 |  | 口服混悬剂(干混悬剂) | 泡沫剂
118 |  | 口服混悬剂(缓释) | 大蜜丸
119 |  | 口服剂 | 试剂
120 |  | 口服溶液剂 | 混悬滴剂
121 |  | 口服乳剂 | 熏剂
122 |  | 口服液剂
123 |  | 蜡棒
124 |  | 流浸膏剂
125 |  | 露剂
126 |  | 埋植剂
127 |  | 膜剂
128 |  | 尿道用栓剂
129 |  | 凝胶膏剂
130 |  | 凝胶剂
131 |  | 凝胶贴膏
132 |  | 水丸
133 |  | 泡腾颗粒剂
134 |  | 喷雾剂
135 |  | 皮肤点刺试剂
136 |  | 片剂
137 |  | 片剂(包衣片)
138 |  | 片剂(薄膜衣含片)
139 |  | 片剂(薄膜衣片)
140 |  | 片剂(薄膜衣片、浸膏片)
141 |  | 片剂(薄膜衣片、素片)
142 |  | 片剂(肠溶薄膜衣片)
143 |  | 片剂(肠溶片)
144 |  | 片剂(肠溶糖衣片、肠溶薄膜衣片)
145 |  | 片剂(肠溶糖衣片)
146 |  | 片剂(大片)
147 |  | 片剂(大片、小片)
148 |  | 片剂(分散片)
149 |  | 片剂(缓释片)
150 |  | 片剂(浸膏片)
151 |  | 片剂(浸膏片、薄膜衣片)
152 |  | 片剂(咀嚼片）
153 |  | 片剂(控释片)
154 |  | 片剂(口崩片)
155 |  | 片剂(口含片)
156 |  | 片剂(口腔崩解片)
157 |  | 片剂(泡腾片)
158 |  | 片剂(散剂片)
159 |  | 片剂(舌下片)
160 |  | 片剂(双层片)
161 |  | 片剂(素片)
162 |  | 片剂(素片、薄膜衣片)
163 |  | 片剂(素片、糖衣片)
164 |  | 片剂(素片、糖衣片、薄膜衣片)
165 |  | 片剂(速释)
166 |  | 片剂(小片)
167 |  | 片剂(阴道泡腾片)
168 |  | 片剂(赭石衣)
169 |  | 其他
170 |  | 其他:医用氧(气态)
171 |  | 气剂
172 |  | 气态
173 |  | 气体、液态
174 |  | 气体剂
175 |  | 气体制剂
176 |  | 气雾剂
177 |  | 气雾剂(混悬型)
178 |  | 气雾剂(溶液型)
179 |  | 气雾体
180 |  | 曲剂
181 |  | 热熨剂
182 |  | 溶液
183 |  | 溶液剂
184 |  | 溶液剂(含甘油)
185 |  | 溶液剂(含山梨醇)
186 |  | 溶液剂(外用)
187 |  | 乳膏剂
188 |  | 乳剂
189 |  | 乳胶剂
190 |  | 软膏剂
191 |  | 软膏剂(乳膏剂)
192 |  | 软胶囊
193 |  | 软胶囊、片剂
194 |  | 软胶囊剂(肠溶)
195 |  | 散剂
196 |  | 散剂(冻干粉)
197 |  | 散剂(口服)
198 |  | 散剂(口服兼外用)
199 |  | 散剂(内服)
200 |  | 散剂(外用)
201 |  | 生物制品
202 |  | 湿敷剂
203 |  | 湿巾
204 |  | 试剂盒
205 |  | 漱液剂
206 |  | 栓剂
207 |  | 栓剂(阴道)
208 |  | 水丸(薄膜衣)
209 |  | 丸剂
210 |  | 糖浆剂
211 |  | 糖浆剂(无醇)
212 |  | 特殊剂型
213 |  | 特殊药用辅料
214 |  | 体内诊断试剂
215 |  | 体外生物诊断试剂
216 |  | 体外诊断试剂
217 |  | 体外诊断试剂盒
218 |  | 贴敷剂
219 |  | 贴膏剂
220 |  | 贴膏剂(巴布膏剂)
221 |  | 贴膏剂(凝胶膏)
222 |  | 贴膏剂(橡胶膏剂)
223 |  | 贴膏剂(橡胶贴膏)
224 |  | 贴剂
225 |  | 贴剂(控释)
226 |  | 贴片
227 |  | 贴脐片剂
228 |  | 透皮贴剂
229 |  | 涂剂
230 |  | 涂膜剂
231 |  | 外科用冻干剂
232 |  | 外用搽剂
233 |  | 外用冻干制剂
234 |  | 外用粉末剂
235 |  | 外用凝胶剂
236 |  | 外用溶液
237 |  | 外用药油
238 |  | 外用制剂
239 |  | 外用制剂(冻干)
240 |  | 丸剂(包衣浓缩水丸)
241 |  | 丸剂(包衣水丸)
242 |  | 丸剂(包衣微丸)
243 |  | 丸剂(薄膜衣水丸)
244 |  | 丸剂(薄膜衣丸)
245 |  | 丸剂(大蜜丸 )
246 |  | 丸剂(大蜜丸、水丸)
247 |  | 丸剂(大蜜丸、小蜜丸)
248 |  | 丸剂(滴丸剂)
249 |  | 丸剂(糊剂)
250 |  | 丸剂(糊丸)
251 |  | 丸剂(蜡丸)
252 |  | 丸剂(蜜丸)
253 |  | 丸剂(浓缩大蜜丸)
254 |  | 丸剂(浓缩水蜜丸)
255 |  | 丸剂(浓缩糖衣丸)
256 |  | 丸剂(浓缩丸)
257 |  | 丸剂(浓缩薄膜丸)
258 |  | 丸剂(浓缩微丸)
259 |  | 丸剂(浓缩小蜜丸)
260 |  | 丸剂(水泛丸)
261 |  | 丸剂(水蜜丸)
262 |  | 丸剂(水丸)
263 |  | 丸剂(薄膜衣水丸)
264 |  | 丸剂(糖丸)
265 |  | 丸剂(糖衣丸)
266 |  | 丸剂(微丸)
267 |  | 丸剂(小蜜丸)
268 |  | 无菌冻干粉
269 |  | 无菌分装粉针剂
270 |  | 雾化溶液剂
271 |  | 雾化吸入用混悬剂
272 |  | 吸入粉雾剂
273 |  | 吸入剂
274 |  | 吸入麻醉剂
275 |  | 吸入气雾剂
276 |  | 吸入溶液剂
277 |  | 吸入性气体
278 |  | 吸入用溶液剂
279 |  | 吸入制剂
280 |  | 洗剂
281 |  | 橡胶膏剂
282 |  | 小容量注射剂
283 |  | 新辅料
284 |  | 醑剂
285 |  | 熏剂
286 |  | 薰蒸剂
287 |  | 眼用制剂
288 |  | 眼用制剂(滴眼剂)
289 |  | 眼用制剂(滴眼液)
290 |  | 眼用制剂(眼膏剂)
291 |  | 眼用制剂(眼用凝胶剂)
292 |  | 眼用制剂(植入)
293 |  | 氧
294 |  | 氧(气态、液态)
295 |  | 氧气
296 |  | 药用辅料
297 |  | 药用辅料(供注射用)
298 |  | 药用辅料(口服及外用）
299 |  | 药用特殊辅料
300 |  | 液态
301 |  | 液态和气态
302 |  | 液态空气
303 |  | 液态气体
304 |  | 液态氧
305 |  | 液体
306 |  | 液体剂
307 |  | 液体制剂
308 |  | 医用气体
309 |  | 医用气体(气态氧)
310 |  | 医用氧
311 |  | 医用氧(气态)
312 |  | 医用氧(气态、液态)
313 |  | 医用氧(气态分装)
314 |  | 医用氧(液态)
315 |  | 医用氧气
316 |  | 阴道凝胶剂
317 |  | 阴道片
318 |  | 阴道软胶囊
319 |  | 硬膏剂
320 |  | 硬胶囊剂
321 |  | 油膏剂
322 |  | 油剂
323 |  | 有效部位
324 |  | 有效成份
325 |  | 原料
326 |  | 原料药
327 |  | 原料药(供制备冻干制剂用)
328 |  | 原料药(轻粉)
329 |  | 原料药(无菌)
330 |  | 原料药(液体)
331 |  | 原料药(重粉)
332 |  | 原料药(注射用)
333 |  | 熨剂
334 |  | 诊断试剂
335 |  | 诊断试剂盒
336 |  | 植入剂
337 |  | 制剂:密封源
338 |  | 制剂用中间体
339 |  | 制剂中间体
340 |  | 制剂中间体水包衣颗粒
341 |  | 中药材
342 |  | 中药饮片
343 |  | 注射剂
344 |  | 注射剂(大容量注射剂)
345 |  | 注射剂(冻干粉)
346 |  | 注射剂(冻干粉制剂)
347 |  | 注射剂(冻干针)
348 |  | 注射剂(冻干制剂)
349 |  | 注射剂(多剂量笔)
350 |  | 注射剂(粉针)
351 |  | 注射剂(含预灌封注射器)
352 |  | 注射剂(肌肉注射)
353 |  | 注射剂(静脉注射)
354 |  | 注射剂(冷冻干燥法)
355 |  | 注射剂(浓溶液)
356 |  | 注射剂(溶媒结晶)
357 |  | 注射剂(无菌分装)
358 |  | 注射剂(无菌分装粉针剂)
359 |  | 注射剂(无菌粉针剂)
360 |  | 注射剂(小容量注射剂)
361 |  | 注射剂(小容量注射液)
362 |  | 注射剂(注射液)
363 |  | 注射剂(注射用冻干制剂)
364 |  | 注射剂(注射用粉末)
365 |  | 注射剂(注射用无菌粉末)
366 |  | 注射剂用稀释剂
367 |  | 注射溶液
368 |  | 注射液
369 |  | 注射用氢氧化铝混悬液
370 |  | 注射用无菌粉末

## 国家代号与区号
Countries and Regions | 国家或地区 | 国际域名缩写 | 电话代码 | 时差
Angola | 安哥拉 | AO | 244 | -7
Afghanistan | 阿富汗 | AF | 93 | 0
Albania | 阿尔巴尼亚 | AL | 355 | -7
Algeria | 阿尔及利亚 | DZ | 213 | -8
Andorra | 安道尔共和国 | AD | 376 | -8
Anguilla | 安圭拉岛 | AI | 1264 | -12
Antigua and Barbuda | 安提瓜和巴布达 | AG | 1268 | -12
Argentina | 阿根廷 | AR | 54 | -11
Armenia | 亚美尼亚 | AM | 374 | -6
Ascension | 阿森松 |  | 247 | -8
Australia | 澳大利亚 | AU | 61 | 2
Austria | 奥地利 | AT | 43 | -7
Azerbaijan | 阿塞拜疆 | AZ | 994 | -5
Bahamas | 巴哈马 | BS | 1242 | -13
Bahrain | 巴林 | BH | 973 | -5
Bangladesh | 孟加拉国 | BD | 880 | -2
Barbados | 巴巴多斯 | BB | 1246 | -12
Belarus | 白俄罗斯 | BY | 375 | -6
Belgium | 比利时 | BE | 32 | -7
Belize | 伯利兹 | BZ | 501 | -14
Benin | 贝宁 | BJ | 229 | -7
Bermuda Is. | 百慕大群岛 | BM | 1441 | -12
Bolivia | 玻利维亚 | BO | 591 | -12
Botswana | 博茨瓦纳 | BW | 267 | -6
Brazil | 巴西 | BR | 55 | -11
Brunei | 文莱 | BN | 673 | 0
Bulgaria | 保加利亚 | BG | 359 | -6
Burkina-faso | 布基纳法索 | BF | 226 | -8
Burma | 缅甸 | MM | 95 | -1.3
Burundi | 布隆迪 | BI | 257 | -6
Cameroon | 喀麦隆 | CM | 237 | -7
Canada | 加拿大 | CA | 1 | -13
Cayman Is. | 开曼群岛 |  | 1345 | -13
Central African Republic | 中非共和国 | CF | 236 | -7
Chad | 乍得 | TD | 235 | -7
Chile | 智利 | CL | 56 | -13
China | 中国 | CN | 86 | 0
Colombia | 哥伦比亚 | CO | 57 | 0
Congo | 刚果 | CG | 242 | -7
Cook Is. | 库克群岛 | CK | 682 | -18.3
Costa Rica | 哥斯达黎加 | CR | 506 | -14
Cuba | 古巴 | CU | 53 | -13
Cyprus | 塞浦路斯 | CY | 357 | -6
Czech Republic | 捷克 | CZ | 420 | -7
Denmark | 丹麦 | DK | 45 | -7
Djibouti | 吉布提 | DJ | 253 | -5
Dominica Rep. | 多米尼加共和国 | DO | 1890 | -13
Ecuador | 厄瓜多尔 | EC | 593 | -13
Egypt | 埃及 | EG | 20 | -6
EI Salvador | 萨尔瓦多 | SV | 503 | -14
Estonia | 爱沙尼亚 | EE | 372 | -5
Ethiopia | 埃塞俄比亚 | ET | 251 | -5
Fiji | 斐济 | FJ | 679 | 4
Finland | 芬兰 | FI | 358 | -6
France | 法国 | FR | 33 | -8
French Guiana | 法属圭亚那 | GF | 594 | -12
Gabon | 加蓬 | GA | 241 | -7
Gambia | 冈比亚 | GM | 220 | -8
Georgia | 格鲁吉亚 | GE | 995 | 0
Germany | 德国 | DE | 49 | -7
Ghana | 加纳 | GH | 233 | -8
Gibraltar | 直布罗陀 | GI | 350 | -8
Greece | 希腊 | GR | 30 | -6
Grenada | 格林纳达 | GD | 1809 | -14
Guam | 关岛 | GU | 1671 | 2
Guatemala | 危地马拉 | GT | 502 | -14
Guinea | 几内亚 | GN | 224 | -8
Guyana | 圭亚那 | GY | 592 | -11
Haiti | 海地 | HT | 509 | -13
Honduras | 洪都拉斯 | HN | 504 | -14
Hongkong | 香港 | HK | 852 | 0
Hungary | 匈牙利 | HU | 36 | -7
Iceland | 冰岛 | IS | 354 | -9
India | 印度 | IN | 91 | -2.3
Indonesia | 印度尼西亚 | ID | 62 | -0.3
Iran | 伊朗 | IR | 98 | -4.3
Iraq | 伊拉克 | IQ | 964 | -5
Ireland | 爱尔兰 | IE | 353 | -4.3
Israel | 以色列 | IL | 972 | -6
Italy | 意大利 | IT | 39 | -7
Ivory Coast | 科特迪瓦 |  | 225 | -6
Jamaica | 牙买加 | JM | 1876 | -12
Japan | 日本 | JP | 81 | 1
Jordan | 约旦 | JO | 962 | -6
Kampuchea (Cambodia ) | 柬埔寨 | KH | 855 | -1
Kazakstan | 哈萨克斯坦 | KZ | 327 | -5
Kenya | 肯尼亚 | KE | 254 | -5
Korea | 韩国 | KR | 82 | 1
Kuwait | 科威特 | KW | 965 | -5
Kyrgyzstan | 吉尔吉斯坦 | KG | 331 | -5
Laos | 老挝 | LA | 856 | -1
Latvia | 拉脱维亚 | LV | 371 | -5
Lebanon | 黎巴嫩 | LB | 961 | -6
Lesotho | 莱索托 | LS | 266 | -6
Liberia | 利比里亚 | LR | 231 | -8
Libya | 利比亚 | LY | 218 | -6
Liechtenstein | 列支敦士登 | LI | 423 | -7
Lithuania | 立陶宛 | LT | 370 | -5
Luxembourg | 卢森堡 | LU | 352 | -7
Macao | 澳门 | MO | 853 | 0
Madagascar | 马达加斯加 | MG | 261 | -5
Malawi | 马拉维 | MW | 265 | -6
Malaysia | 马来西亚 | MY | 60 | -0.5
Maldives | 马尔代夫 | MV | 960 | -7
Mali | 马里 | ML | 223 | -8
Malta | 马耳他 | MT | 356 | -7
Mariana Is | 马里亚那群岛 |  | 1670 | 1
Martinique | 马提尼克 |  | 596 | -12
Mauritius | 毛里求斯 | MU | 230 | -4
Mexico | 墨西哥 | MX | 52 | -15
Moldova, Republic of | 摩尔多瓦 | MD | 373 | -5
Monaco | 摩纳哥 | MC | 377 | -7
Mongolia | 蒙古 | MN | 976 | 0
Montserrat Is | 蒙特塞拉特岛 | MS | 1664 | -12
Morocco | 摩洛哥 | MA | 212 | -6
Mozambique | 莫桑比克 | MZ | 258 | -6
Namibia | 纳米比亚 | NA | 264 | -7
Nauru | 瑙鲁 | NR | 674 | 4
Nepal | 尼泊尔 | NP | 977 | -2.3
Netheriands Antilles | 荷属安的列斯 |  | 599 | -12
Netherlands | 荷兰 | NL | 31 | -7
New Zealand | 新西兰 | NZ | 64 | 4
Nicaragua | 尼加拉瓜 | NI | 505 | -14
Niger | 尼日尔 | NE | 227 | -8
Nigeria | 尼日利亚 | NG | 234 | -7
North Korea | 朝鲜 | KP | 850 | 1
Norway | 挪威 | NO | 47 | -7
Oman | 阿曼 | OM | 968 | -4
Pakistan | 巴基斯坦 | PK | 92 | -2.3
Panama | 巴拿马 | PA | 507 | -13
Papua New Cuinea | 巴布亚新几内亚 | PG | 675 | 2
Paraguay | 巴拉圭 | PY | 595 | -12
Peru | 秘鲁 | PE | 51 | -13
Philippines | 菲律宾 | PH | 63 | 0
Poland | 波兰 | PL | 48 | -7
French Polynesia | 法属玻利尼西亚 | PF | 689 | 3
Portugal | 葡萄牙 | PT | 351 | -8
Puerto Rico | 波多黎各 | PR | 1787 | -12
Qatar | 卡塔尔 | QA | 974 | -5
Reunion | 留尼旺 |  | 262 | -4
Romania | 罗马尼亚 | RO | 40 | -6
Russia | 俄罗斯 | RU | 7 | -5
Saint Lueia | 圣卢西亚 | LC | 1758 | -12
Saint Vincent | 圣文森特岛 | VC | 1784 | -12
Samoa Eastern | 东萨摩亚(美) |  | 684 | -19
Samoa Western | 西萨摩亚 |  | 685 | -19
San Marino | 圣马力诺 | SM | 378 | -7
Sao Tome and Principe | 圣多美和普林西比 | ST | 239 | -8
Saudi Arabia | 沙特阿拉伯 | SA | 966 | -5
Senegal | 塞内加尔 | SN | 221 | -8
Seychelles | 塞舌尔 | SC | 248 | -4
Sierra Leone | 塞拉利昂 | SL | 232 | -8
Singapore | 新加坡 | SG | 65 | 0.3
Slovakia | 斯洛伐克 | SK | 421 | -7
Slovenia | 斯洛文尼亚 | SI | 386 | -7
Solomon Is | 所罗门群岛 | SB | 677 | 3
Somali | 索马里 | SO | 252 | -5
South Africa | 南非 | ZA | 27 | -6
Spain | 西班牙 | ES | 34 | -8
Sri Lanka | 斯里兰卡 | LK | 94 | 0
St.Lucia | 圣卢西亚 | LC | 1758 | -12
St.Vincent | 圣文森特 | VC | 1784 | -12
Sudan | 苏丹 | SD | 249 | -6
Suriname | 苏里南 | SR | 597 | -11.3
Swaziland | 斯威士兰 | SZ | 268 | -6
Sweden | 瑞典 | SE | 46 | -7
Switzerland | 瑞士 | CH | 41 | -7
Syria | 叙利亚 | SY | 963 | -6
Taiwan | 台湾省 | TW | 886 | 0
Tajikstan | 塔吉克斯坦 | TJ | 992 | -5
Tanzania | 坦桑尼亚 | TZ | 255 | -5
Thailand | 泰国 | TH | 66 | -1
Togo | 多哥 | TG | 228 | -8
Tonga | 汤加 | TO | 676 | 4
Trinidad and Tobago | 特立尼达和多巴哥 | TT | 1809 | -12
Tunisia | 突尼斯 | TN | 216 | -7
Turkey | 土耳其 | TR | 90 | -6
Turkmenistan | 土库曼斯坦 | TM | 993 | -5
Uganda | 乌干达 | UG | 256 | -5
Ukraine | 乌克兰 | UA | 380 | -5
United Arab Emirates | 阿拉伯联合酋长国 | AE | 971 | -4
United Kiongdom | 英国 | GB | 44 | -8
United States of America | 美国 | US | 1 | -13
Uruguay | 乌拉圭 | UY | 598 | -10.3
Uzbekistan | 乌兹别克斯坦 | UZ | 233 | -5
Venezuela | 委内瑞拉 | VE | 58 | -12.3
Vietnam | 越南 | VN | 84 | -1
Yemen | 也门 | YE | 967 | -5
Yugoslavia | 南斯拉夫 | YU | 381 | -7
Zimbabwe | 津巴布韦 | ZW | 263 | -6
Zaire | 扎伊尔 | ZR | 243 | -7
Zambia | 赞比亚 | ZM | 260 | -6